## f12
Приложение № 12
к приказу Минэнерго России
от «05» мая 2016 г. № 380
Форма 12. Краткое описание инвестиционной программы. Обоснование необходимости реализации инвестиционных проектов
Инвестиционная программа МУП " Воронежская горэлектросеть"
полное наименование субъекта электроэнергетики
Год раскрытия информации: 2017 год
Номер группы инвести-ционных проектов | Наименование инвестиционного проекта (группы инвестиционных проектов) | Идентификатор инвестиционного проекта | Год ввода в эксплуатацию трансформаторной или иной подстанции, линии электропередачи (до реализации инвестиционного проекта) | Показатель оценки технического состояния | Показатель оценки последствий отказа | Год определения показателей оценки технического состояния и последствий отказа | Инвестиционным проектом предусматривается выполнение: |  |  |  | Реализация инвестиционного проекта обсулавливается необходимостью выполнения требований: |  | Инвестиционным проектом осуществляются мероприятия по энергосбережению и повышению энергетической эффективности, предусмотренные утвержденной программой в области энергосбережения и повышения энергетической эффективности и обеспечивающие достижение утвержденных целевых показателей энергосбережения и повышения энергетической эффективности (+;-) | Инвестиционным проектом осуществляются обязательные мероприятия по энергосбережению и повышению энергетической эффективности, предусмотренные утвержденной программой в области энергосбережения и повышения энергетической эффективности (+;-) | Наименование трансформаторной или иной подстанции, линии электропередачи (участка линии электропередачи), реконструкция (модернизация или техническое перевооружение) которой осуществляется в рамках инвестиционного проекта | Нагрузка по результатам контрольных замеров трансформаторной или иной подстанции, реконструкция (модернизация, техническое перевооружение, которой предусматривается инвестиционным проектом |  | Аварийная нагрузка, % | Максимальная мощность энергопринимающих устройств потребителей услуг по документам о технологическом присоединении | Мощность трансформаторной или иной подстанции, реконструкция (модернизация или техническое перевооружение) которой осуществляется в рамках инвестиционного проекта | [5 empty] | Проектный высший класс напряжения (рабочее высшее напряжение), кВ |  | Задачи, решаемые в рамках реализации инвестиционного проекта | Неудовлетворительное техническое состояние подтверждается результатами:
[7 empty] | противоаварийных мероприятий, предусмотренных актами о расследовании причин аварии (реквизиты актов) | предписаний федерального органа исполнительной власти, уполномоченного на осуществление федерального государственного энергетического надзора вынесенных по результатам расследования причин аварий (реквизиты предписаний) | иных предписаний федерального органа исполнительной власти, уполномоченного на осуществление федерального государственного энергетического надзора (реквизиты предписаний) | предписаний иных органов государственной власти (указать наименования органов исполнительной власти) | [9 empty] | всего, МВхА |  | всего за вычетом мощности наиболее крупного (авто-) трансформатора, МВхА |  | всего, Мвар
[11 empty] | законодательства Российской Федерации (+;-) | регламентов рынков электрической энергии (+;-) |  |  |  | МВт | Дата контрольного замерного дня |  |  | До | После | До | После | До | После | До | После |  | технического освидетельст-вования (+;-) | технического обследования (+;-)
1 | 2 | 3 | 4 | 5 | 6 | 7 | 8 | 9 | 10 | 11 | 12 | 13 | 14 | 15 | 16 | 17 | 18 | 19 | 20 | 21 | 22 | 23 | 24 | 25 | 26 | 27 | 28 | 29 | 30 | 31
1. | г.Воронеж | Г | нд | нд | нд | нд | нд | нд | нд | нд | нд | нд | нд | нд | нд | нд | нд | нд | нд | нд | нд | нд | нд | нд | нд | нд | нд | нд | нд | нд
1.2 | Реконструкция, модернизация, техническое перевооружение всего, в том числе: | Г | нд | нд | нд | нд | нд | нд | нд | нд | нд | нд | нд | нд | нд | нд | нд | нд | нд | нд | нд | нд | нд | нд | нд | нд | нд | нд | нд | нд
1.2.1 | Реконструкция, модернизация, техническое перевооружение трансформаторных и иных подстанций, распределительных пунктов, всего, в том числе: | Г | нд | нд | нд | нд | нд | нд | нд | нд | нд | нд | нд | нд | нд | нд | нд | нд | нд | нд | нд | нд | нд | нд | нд | нд | нд | нд | нд | нд
1.2.1.1 | Реконструкция трансформаторных и иных подстанций, всего, в том числе: | Г | нд | нд | нд | нд | нд | нд | нд | нд | нд | нд | нд | нд | нд | 0 | нд | нд | нд | нд | нд | нд | нд | нд | нд | нд | нд | нд | нд | нд
1.2.1.1 | Установка устройства компенсации реактивной мощности в РП-44 (2шт.) | F_15/1.1.6.1 | нд | нд | нд | нд | нд | нд | нд | нд | нд | нд | - | нд | нд | нд | нд | нд | нд | нд | нд | нд | нд | нд | нд | нд | нд | нд | нд | нд
1.2.1.1 | Установка устройств охранной сигнализации в РП, ТП (21 шт.) | F_15/1.3.9.1 | нд | нд | нд | нд | нд | нд | нд | нд | нд | нд | - | нд | нд | нд | нд | нд | нд | нд | нд | нд | нд | нд | нд | нд | нд | нд | нд | нд
1.2.1.1 | Установка устройств охранной сигнализации в РП, ТП (10 шт.) | E_16/1.3.9 | нд | нд | нд | нд | нд | нд | нд | нд | нд | нд | - | нд | нд | нд | нд | нд | нд | нд | нд | нд | нд | нд | нд | нд | нд | нд | нд | нд
1.2.1.1 | Установка устройства компенсации реактивной мощности в РП-52 (2шт.) | H_17/1.1.5 | нд | нд | нд | нд | нд | нд | нд | нд | нд | нд | - | нд | нд | нд | нд | нд | нд | нд | нд | нд | нд | нд | нд | нд | нд | нд | нд | нд
1.2.1.1 | Установка устройств охранной сигнализации в РП,ТП (10шт.) | E_17/1.3.8 | нд | нд | нд | нд | нд | нд | нд | нд | нд | нд | - | нд | нд | нд | нд | нд | нд | нд | нд | нд | нд | нд | нд | нд | нд | нд | нд | нд
1.2.1.1 | Установка устройств охранной сигнализации в ТП,РП (30шт.) | E_18/1.3.11 | нд | нд | нд | нд | нд | нд | нд | нд | нд | нд | - | нд | нд | нд | нд | нд | нд | нд | нд | нд | нд | нд | нд | нд | нд | нд | нд | нд
1.2.1.1 | Монтаж устройств охранной сигнализации в ТП,РП (30шт.) | E_19/1.3.11 | нд | нд | нд | нд | нд | нд | нд | нд | нд | нд | - | нд | нд | нд | нд | нд | нд | нд | нд | нд | нд | нд | нд | нд | нд | нд | нд | нд
1.2.1.2 | Модернизация, техническое перевооружение трансформаторных и иных подстанций, распределительных пунктов, всего, в том числе: | Г | нд | нд | нд | нд | нд | нд | нд | нд | нд | нд | нд | нд | нд | нд | нд | нд | нд | нд | нд | нд | нд | нд | нд | нд | нд | нд | нд | нд
1.2.1.2 | Замена силового трансформатора на ТМГ СУ-11 -250/6 кВА в ТП-92 | F_15/1.1.5.1 | 1964 | нд | нд | нд | нд | нд | нд | нд | - | - | - | нд | ТП-92 | нд | нд | нд | нд | нд | нд | нд | нд | нд | нд | нд | нд | Замещение/обновление электрической сети | - | -
1.2.1.2 | Замена силового трансформатора на ТМГ СУ-11 -250/6 кВА в ТП-272 | F_15/1.1.5.2 | 1965 | нд | нд | нд | нд | нд | нд | нд | - | - | - | нд | ТП-272 | нд | нд | нд | нд | нд | нд | нд | нд | нд | нд | нд | нд | Замещение/обновление электрической сети | - | -
1.2.1.2 | Замена силового трансформатора на ТМГ 12 400/6 кВА в ТП-981 | F_15/1.1.5.3 | 1984 | нд | нд | нд | нд | нд | нд | нд | - | - | - | нд | ТП-981 | нд | нд | нд | нд | нд | нд | нд | нд | нд | нд | нд | нд | Замещение/обновление электрической сети | - | -
1.2.1.2 | Замена силового трансформатора на ТМГ 12 630/6 кВА в ТП-590 | F_15/1.1.5.4 | 1982 | нд | нд | нд | нд | нд | нд | нд | - | - | - | нд | ТП-590 | нд | нд | нд | нд | нд | нд | нд | нд | нд | нд | нд | нд | Замещение/обновление электрической сети | - | -
1.2.1.2 | Установка устройств телемеханики в РП (10 шт.) | E_15/1.2.1 | нд | нд | нд | нд | нд | нд | нд | нд | нд | нд | нд | нд | нд | нд | нд | нд | нд | нд | нд | нд | нд | нд | нд | нд | нд | нд | нд | нд
1.2.1.2 | Замена изношенных камер КСО в ТП-1195 (4 шт.) | F_15/1.3.1.1 | 1967 | нд | нд | нд | нд | нд | нд | нд | - | - | - | нд | ТП-1195 | нд | нд | нд | нд | нд | нд | нд | нд | нд | нд | нд | нд | Обеспечение текущей деятельности в сфере электроэнергетики (развитие информационной инфраструктуры, хозяйственное обеспечение деятельности) | - | +
1.2.1.2 | Замена изношенных камер КСО в ТП-1164 (7 шт.) | E_15/1.3.1.2 | 1993 | нд | нд | нд | нд | нд | нд | нд | - | - | - | нд | ТП-1164 | нд | нд | нд | нд | нд | нд | нд | нд | нд | нд | нд | нд | Обеспечение текущей деятельности в сфере электроэнергетики (развитие информационной инфраструктуры, хозяйственное обеспечение деятельности) | - | +
1.2.1.2 | Замена изношенных камер КСО в ТП-786 (7 шт.) | E_15/1.3.1.3 | 1977 | нд | нд | нд | нд | нд | нд | нд | - | - | - | нд | ТП-786 | нд | нд | нд | нд | нд | нд | нд | нд | нд | нд | нд | нд | Обеспечение текущей деятельности в сфере электроэнергетики (развитие информационной инфраструктуры, хозяйственное обеспечение деятельности) | - | +
1.2.1.2 | Замена изношенных камер КСО в ТП-672 (5 шт.) | E_15/1.3.1.4 | 1972 | нд | нд | нд | нд | нд | нд | нд | - | - | - | нд | ТП-672 | нд | нд | нд | нд | нд | нд | нд | нд | нд | нд | нд | нд | Обеспечение текущей деятельности в сфере электроэнергетики (развитие информационной инфраструктуры, хозяйственное обеспечение деятельности) | - | +
1.2.1.2 | Замена изношенных камер КСО в ТП-105 (5 шт.) | E_15/1.3.1.5 | 1971 | нд | нд | нд | нд | нд | нд | нд | - | - | - | нд | ТП-105 | нд | нд | нд | нд | нд | нд | нд | нд | нд | нд | нд | нд | Обеспечение текущей деятельности в сфере электроэнергетики (развитие информационной инфраструктуры, хозяйственное обеспечение деятельности) | - | +
1.2.1.2 | Замена изношенных камер КСО в ТП-663 (6 шт.) | E_15/1.3.1.6 | 1972 | нд | нд | нд | нд | нд | нд | нд | - | - | - | нд | ТП-663 | нд | нд | нд | нд | нд | нд | нд | нд | нд | нд | нд | нд | Обеспечение текущей деятельности в сфере электроэнергетики (развитие информационной инфраструктуры, хозяйственное обеспечение деятельности) | - | +
1.2.1.2 | Замена изношенных камер КСО в ТП-156 (4 шт.) | F_15/1.3.1.7 | 1972 | нд | нд | нд | нд | нд | нд | нд | - | - | - | нд | ТП-156 | нд | нд | нд | нд | нд | нд | нд | нд | нд | нд | нд | нд | Обеспечение текущей деятельности в сфере электроэнергетики (развитие информационной инфраструктуры, хозяйственное обеспечение деятельности) | - | -
1.2.1.2 | Замена изношенных камер КСО в ТП-805 (6 шт.) | E_15/1.3.1.8 | 1977 | нд | нд | нд | нд | нд | нд | нд | - | - | - | нд | ТП-805 | нд | нд | нд | нд | нд | нд | нд | нд | нд | нд | нд | нд | Обеспечение текущей деятельности в сфере электроэнергетики (развитие информационной инфраструктуры, хозяйственное обеспечение деятельности) | - | +
1.2.1.2 | Замена изношенных камер КСО в ТП-684 (6 шт.) | F_15/1.3.1.9 | 1979 | нд | нд | нд | нд | нд | нд | нд | - | - | - | нд | ТП-684 | нд | нд | нд | нд | нд | нд | нд | нд | нд | нд | нд | нд | Обеспечение текущей деятельности в сфере электроэнергетики (развитие информационной инфраструктуры, хозяйственное обеспечение деятельности) | - | -
1.2.1.2 | Замена изношенных камер КСО в ТП-79 (1 шт.) | F_15/1.3.1.10 | 1954 | нд | нд | нд | нд | нд | нд | нд | - | - | - | нд | ТП-79 | нд | нд | нд | нд | нд | нд | нд | нд | нд | нд | нд | нд | Обеспечение текущей деятельности в сфере электроэнергетики (развитие информационной инфраструктуры, хозяйственное обеспечение деятельности) | - | -
1.2.1.2 | Замена низковольтных щитов на щит одностороннего обслуживания в ТП-1195 (6 шт.) | E_15/1.3.2.1 | 1967 | нд | нд | нд | нд | нд | нд | нд | - | - | - | нд | ТП-1195 | нд | нд | нд | нд | нд | нд | нд | нд | нд | нд | нд | нд | Замещение/обновление электрической сети | - | +
1.2.1.2 | Замена низковольтных щитов на щит одностороннего обслуживания в ТП-929 (6 шт.) | E_15/1.3.2.2 | 1981 | нд | нд | нд | нд | нд | нд | нд | - | - | - | нд | ТП-929 | нд | нд | нд | нд | нд | нд | нд | нд | нд | нд | нд | нд | Замещение/обновление электрической сети | - | +
1.2.1.2 | Замена низковольтных щитов на щит одностороннего обслуживания в ТП-971 (7 шт.) | E_15/1.3.2.3 | 1983 | нд | нд | нд | нд | нд | нд | нд | - | - | - | нд | ТП-971 | нд | нд | нд | нд | нд | нд | нд | нд | нд | нд | нд | нд | Обеспечение текущей деятельности в сфере электроэнергетики (развитие информационной инфраструктуры, хозяйственное обеспечение деятельности) | - | +
1.2.1.2 | Замена низковольтных щитов на щит одностороннего обслуживания в ТП-292 (2 шт.) | E_15/1.3.2.4 | 1961 | нд | нд | нд | нд | нд | нд | нд | - | - | - | нд | ТП-292 | нд | нд | нд | нд | нд | нд | нд | нд | нд | нд | нд | нд | Обеспечение текущей деятельности в сфере электроэнергетики (развитие информационной инфраструктуры, хозяйственное обеспечение деятельности) | - | +
1.2.1.2 | Замена низковольтных щитов на щит одностороннего обслуживания в ТП-536 (9 шт.) | E_15/1.3.2.5 | 1973 | нд | нд | нд | нд | нд | нд | нд | - | - | - | нд | ТП-536 | нд | нд | нд | нд | нд | нд | нд | нд | нд | нд | нд | нд | Обеспечение текущей деятельности в сфере электроэнергетики (развитие информационной инфраструктуры, хозяйственное обеспечение деятельности) | - | +
1.2.1.2 | Замена масляных выключателей на вакуумные выключатели в РП-45 (11 шт.) | F_15/1.3.3.1 | 1982 | нд | нд | нд | нд | нд | нд | нд | - | - | - | нд | РП-45 | нд | нд | нд | нд | нд | нд | нд | нд | нд | нд | нд | нд | Замещение/обновление электрической сети | - | -
1.2.1.2 | Замена масляных выключателей на вакуумные выключатели в РП-36 (7 шт.) | F_15/1.3.3.2 | 1977 | нд | нд | нд | нд | нд | нд | нд | - | - | - | нд | РП-36 | нд | нд | нд | нд | нд | нд | нд | нд | нд | нд | нд | нд | Замещение/обновление электрической сети | - | -
1.2.1.2 | Замена масляных выключателей на вакуумные выключатели в РП-31 (8 шт.) | F_15/1.3.3.3 | 1973 | нд | нд | нд | нд | нд | нд | нд | - | - | - | нд | РП-31 | нд | нд | нд | нд | нд | нд | нд | нд | нд | нд | нд | нд | Замещение/обновление электрической сети | - | -
1.2.1.2 | Замена масляных выключателей на вакуумные выключатели в РП-37 (10 шт.) | F_15/1.3.3.4 | 1977 | нд | нд | нд | нд | нд | нд | нд | - | - | - | нд | РП-37 | нд | нд | нд | нд | нд | нд | нд | нд | нд | нд | нд | нд | Замещение/обновление электрической сети | - | -
1.2.1.2 | Замена автоматических выключателей в ТП-985 (4 шт.) | E_15/1.3.4.1 | 1984 | нд | нд | нд | нд | нд | нд | нд | - | - | - | нд | ТП-985 | нд | нд | нд | нд | нд | нд | нд | нд | нд | нд | нд | нд | Замещение/обновление электрической сети | - | -
1.2.1.2 | Замена автоматических выключателей в ТП-987 (2 шт.) | E_15/1.3.4.2 | 1984 | нд | нд | нд | нд | нд | нд | нд | - | - | - | нд | ТП-987 | нд | нд | нд | нд | нд | нд | нд | нд | нд | нд | нд | нд | Замещение/обновление электрической сети | - | -
1.2.1.2 | Замена автоматических выключателей в ТП-898 (3 шт.) | E_15/1.3.4.3 | 1980 | нд | нд | нд | нд | нд | нд | нд | - | - | - | нд | ТП-898 | нд | нд | нд | нд | нд | нд | нд | нд | нд | нд | нд | нд | Замещение/обновление электрической сети | - | -
1.2.1.2 | Замена автоматических выключателей в ТП-899 (2 шт.) | E_15/1.3.4.4 | 1980 | нд | нд | нд | нд | нд | нд | нд | - | - | - | нд | ТП-899 | нд | нд | нд | нд | нд | нд | нд | нд | нд | нд | нд | нд | Замещение/обновление электрической сети | - | -
1.2.1.2 | Замена автоматических выключателей в ТП-771 (2 шт.) | F_15/1.3.4.5 | 1976 | нд | нд | нд | нд | нд | нд | нд | - | - | - | нд | ТП-771 | нд | нд | нд | нд | нд | нд | нд | нд | нд | нд | нд | нд | Замещение/обновление электрической сети | - | -
1.2.1.2 | Установка устройств телемеханики в РП (10 шт.) | E_16/1.2.1 | нд | нд | нд | нд | нд | нд | нд | нд | нд | нд | нд | нд | нд | нд | нд | нд | нд | нд | нд | нд | нд | нд | нд | нд | нд | нд | нд | нд
1.2.1.2 | Замена изношенных камер на камеры сборной с односторонним обслуживанием в ТП-1198 (5шт.) | G_16/1.3.1.1 | 1995 | нд | нд | нд | нд | нд | нд | нд | - | - | - | нд | ТП-1198 | нд | нд | нд | нд | нд | нд | нд | нд | нд | нд | нд | нд | Обеспечение текущей деятельности в сфере электроэнергетики (развитие информационной инфраструктуры, хозяйственное обеспечение деятельности) | - | -
1.2.1.2 | Замена изношенных камер на камеры сборной с односторонним обслуживанием в ТП-633 (5шт.) | E_16/1.3.1.2 | 1972 | нд | нд | нд | нд | нд | нд | нд | - | - | - | нд | ТП-633 | нд | нд | нд | нд | нд | нд | нд | нд | нд | нд | нд | нд | Обеспечение текущей деятельности в сфере электроэнергетики (развитие информационной инфраструктуры, хозяйственное обеспечение деятельности) | - | -
1.2.1.2 | Замена низковольтных щитов на щит одностороннего обслуживания в ТП- 1178 (3шт.) | E_16/1.3.3.1 | 1955 | нд | нд | нд | нд | нд | нд | нд | - | - | - | нд | ТП- 1178 | нд | нд | нд | нд | нд | нд | нд | нд | нд | нд | нд | нд | Обеспечение текущей деятельности в сфере электроэнергетики (развитие информационной инфраструктуры, хозяйственное обеспечение деятельности) | - | -
1.2.1.2 | Замена низковольтных щитов на щит одностороннего обслуживания в ТП- 1252 (2шт.) | G_16/1.3.3.2 | 1957 | нд | нд | нд | нд | нд | нд | нд | - | - | - | нд | ТП- 1252 | нд | нд | нд | нд | нд | нд | нд | нд | нд | нд | нд | нд | Обеспечение текущей деятельности в сфере электроэнергетики (развитие информационной инфраструктуры, хозяйственное обеспечение деятельности) | - | -
1.2.1.2 | Замена низковольтных щитов на щит одностороннего обслуживания в ТП- 1184 (3шт.) | E_16/1.3.3.3 | 1955 | нд | нд | нд | нд | нд | нд | нд | - | - | - | нд | ТП- 1184 | нд | нд | нд | нд | нд | нд | нд | нд | нд | нд | нд | нд | Обеспечение текущей деятельности в сфере электроэнергетики (развитие информационной инфраструктуры, хозяйственное обеспечение деятельности) | - | -
1.2.1.2 | Замена низковольтных щитов на щит одностороннего обслуживания в ТП- 763 (8шт.) | E_16/1.3.3.4 | 1976 | нд | нд | нд | нд | нд | нд | нд | - | - | - | нд | ТП- 763 | нд | нд | нд | нд | нд | нд | нд | нд | нд | нд | нд | нд | Обеспечение текущей деятельности в сфере электроэнергетики (развитие информационной инфраструктуры, хозяйственное обеспечение деятельности) | - | -
1.2.1.2 | Замена низковольтных щитов на щит одностороннего обслуживания в ТП- 262 (3шт.) | E_16/1.3.3.5 | 1959 | нд | нд | нд | нд | нд | нд | нд | - | - | - | нд | ТП- 262 | нд | нд | нд | нд | нд | нд | нд | нд | нд | нд | нд | нд | Обеспечение текущей деятельности в сфере электроэнергетики (развитие информационной инфраструктуры, хозяйственное обеспечение деятельности) | - | -
1.2.1.2 | Замена низковольтных щитов на щит одностороннего обслуживания в ТП- 349 (5шт.) | E_16/1.3.3.6 | 1961 | нд | нд | нд | нд | нд | нд | нд | - | - | - | нд | ТП- 349 | нд | нд | нд | нд | нд | нд | нд | нд | нд | нд | нд | нд | Обеспечение текущей деятельности в сфере электроэнергетики (развитие информационной инфраструктуры, хозяйственное обеспечение деятельности) | - | -
1.2.1.2 | Замена низковольтных щитов на щит одностороннего обслуживания в РП- 3(3шт.) | E_16/1.3.3.7 | 1948 | нд | нд | нд | нд | нд | нд | нд | - | - | - | нд | РП- 3 | нд | нд | нд | нд | нд | нд | нд | нд | нд | нд | нд | нд | Обеспечение текущей деятельности в сфере электроэнергетики (развитие информационной инфраструктуры, хозяйственное обеспечение деятельности) | - | -
1.2.1.2 | Замена низковольтных щитов на щит одностороннего обслуживания в ТП- 766 (7шт.) | G_16/1.3.3.8 | 1976 | нд | нд | нд | нд | нд | нд | нд | - | - | - | нд | ТП- 766 | нд | нд | нд | нд | нд | нд | нд | нд | нд | нд | нд | нд | Обеспечение текущей деятельности в сфере электроэнергетики (развитие информационной инфраструктуры, хозяйственное обеспечение деятельности) | - | -
1.2.1.2 | Замена низковольтных щитов на щит одностороннего обслуживания в ТП- 1185 (2шт.) | G_16/1.3.3.9 | 1958 | нд | нд | нд | нд | нд | нд | нд | - | - | - | нд | ТП- 1185 | нд | нд | нд | нд | нд | нд | нд | нд | нд | нд | нд | нд | Обеспечение текущей деятельности в сфере электроэнергетики (развитие информационной инфраструктуры, хозяйственное обеспечение деятельности) | - | -
1.2.1.2 | Замена низковольтных щитов на щит одностороннего обслуживания в ТП- 1226 (8шт.) | G_16/1.3.3.10 | 1986 | нд | нд | нд | нд | нд | нд | нд | - | - | - | нд | ТП- 1226 | нд | нд | нд | нд | нд | нд | нд | нд | нд | нд | нд | нд | Обеспечение текущей деятельности в сфере электроэнергетики (развитие информационной инфраструктуры, хозяйственное обеспечение деятельности) | - | -
1.2.1.2 | Замена низковольтных щитов на щит одностороннего обслуживания в ТП- 369 (2шт.) | G_16/1.3.3.11 | 1961 | нд | нд | нд | нд | нд | нд | нд | - | - | - | нд | ТП- 369 | нд | нд | нд | нд | нд | нд | нд | нд | нд | нд | нд | нд | Обеспечение текущей деятельности в сфере электроэнергетики (развитие информационной инфраструктуры, хозяйственное обеспечение деятельности) | - | -
1.2.1.2 | Замена низковольтных щитов на щит одностороннего обслуживания в ТП- 327 (2шт.) | G_16/1.3.3.12 | 1959 | нд | нд | нд | нд | нд | нд | нд | - | - | - | нд | ТП- 327 | нд | нд | нд | нд | нд | нд | нд | нд | нд | нд | нд | нд | Обеспечение текущей деятельности в сфере электроэнергетики (развитие информационной инфраструктуры, хозяйственное обеспечение деятельности) | - | -
1.2.1.2 | Замена низковольтных щитов на щит одностороннего обслуживания в ТП- 413 (2шт.) | G_16/1.3.3.13 | 1963 | нд | нд | нд | нд | нд | нд | нд | - | - | - | нд | ТП- 413 | нд | нд | нд | нд | нд | нд | нд | нд | нд | нд | нд | нд | Обеспечение текущей деятельности в сфере электроэнергетики (развитие информационной инфраструктуры, хозяйственное обеспечение деятельности) | - | -
1.2.1.2 | Замена низковольтных щитов на щит одностороннего обслуживания в ТП- 978 (7шт.) | G_16/1.3.3.14 | 1984 | нд | нд | нд | нд | нд | нд | нд | - | - | - | нд | ТП- 978 | нд | нд | нд | нд | нд | нд | нд | нд | нд | нд | нд | нд | Обеспечение текущей деятельности в сфере электроэнергетики (развитие информационной инфраструктуры, хозяйственное обеспечение деятельности) | - | -
1.2.1.2 | Замена низковольтных щитов на щит одностороннего обслуживания в ТП- 339 (2шт.) | G_16/1.3.3.15 | 1960 | нд | нд | нд | нд | нд | нд | нд | - | - | - | нд | ТП- 339 | нд | нд | нд | нд | нд | нд | нд | нд | нд | нд | нд | нд | Обеспечение текущей деятельности в сфере электроэнергетики (развитие информационной инфраструктуры, хозяйственное обеспечение деятельности) | - | -
1.2.1.2 | Замена масляных выключателей на вакуумные выключатели в РП-47 (10шт.) | G_16/1.3.4.1 | 1982 | нд | нд | нд | нд | нд | нд | нд | - | - | - | нд | РП-47 | нд | нд | нд | нд | нд | нд | нд | нд | нд | нд | нд | нд | Замещение/обновление электрической сети | - | -
1.2.1.2 | Замена масляных выключателей на вакуумные выключатели в РП-35 (9шт.) | G_16/1.3.4.2 | 1981 | нд | нд | нд | нд | нд | нд | нд | - | - | - | нд | РП-35 | нд | нд | нд | нд | нд | нд | нд | нд | нд | нд | нд | нд | Замещение/обновление электрической сети | - | -
1.2.1.2 | Замена масляных выключателей на вакуумные выключатели в РП-30 (8шт.) | G_16/1.3.4.3 | 1973 | нд | нд | нд | нд | нд | нд | нд | - | - | - | нд | РП-30 | нд | нд | нд | нд | нд | нд | нд | нд | нд | нд | нд | нд | Замещение/обновление электрической сети | - | -
1.2.1.2 | Замена масляных выключателей на вакуумные выключатели в РП-32 (10шт.) | G_16/1.3.4.4 | 1976 | нд | нд | нд | нд | нд | нд | нд | - | - | - | нд | РП-32 | нд | нд | нд | нд | нд | нд | нд | нд | нд | нд | нд | нд | Замещение/обновление электрической сети | - | -
1.2.1.2 | Замена автоматических выключателей в РП-42 (2шт.) | E_16/1.3.5.1 | 1979 | нд | нд | нд | нд | нд | нд | нд | - | - | - | нд | РП-42 | нд | нд | нд | нд | нд | нд | нд | нд | нд | нд | нд | нд | Замещение/обновление электрической сети | - | -
1.2.1.2 | Замена автоматических выключателей в РП-51 (2шт.) | E_16/1.3.5.2 | 1984 | нд | нд | нд | нд | нд | нд | нд | - | - | - | нд | РП-51 | нд | нд | нд | нд | нд | нд | нд | нд | нд | нд | нд | нд | Замещение/обновление электрической сети | - | -
1.2.1.2 | Замена автоматических выключателей в ТП-1245 (3шт.) | G_16/1.3.5.3 | 1980 | нд | нд | нд | нд | нд | нд | нд | - | - | - | нд | ТП-1245 | нд | нд | нд | нд | нд | нд | нд | нд | нд | нд | нд | нд | Замещение/обновление электрической сети | - | -
1.2.1.2 | Замена автоматических выключателей в ТП-988 (2шт.) | G_16/1.3.5.4 | 1985 | нд | нд | нд | нд | нд | нд | нд | - | - | - | нд | ТП-988 | нд | нд | нд | нд | нд | нд | нд | нд | нд | нд | нд | нд | Замещение/обновление электрической сети | - | -
1.2.1.2 | Замена автоматических выключателей в ТП-773 (3шт.) | E_16/1.3.5.5 | 1976 | нд | нд | нд | нд | нд | нд | нд | - | - | - | нд | ТП-773 | нд | нд | нд | нд | нд | нд | нд | нд | нд | нд | нд | нд | Замещение/обновление электрической сети | - | -
1.2.1.2 | Замена автоматических выключателей в ТП-883 (2шт.) | E_16/1.3.5.6 | 1971 | нд | нд | нд | нд | нд | нд | нд | - | - | - | нд | ТП-883 | нд | нд | нд | нд | нд | нд | нд | нд | нд | нд | нд | нд | Замещение/обновление электрической сети | - | -
1.2.1.2 | Замена автоматических выключателей в ТП-1131 (2шт.) | E_16/1.3.5.8 | 1990 | нд | нд | нд | нд | нд | нд | нд | - | - | - | нд | ТП-1131 | нд | нд | нд | нд | нд | нд | нд | нд | нд | нд | нд | нд | Замещение/обновление электрической сети | - | -
1.2.1.2 | Замена вакуумного выключателя в ТП-1637 (1шт.) | G_16/1.3.7.1 | 2012 | нд | нд | нд | нд | нд | нд | нд | - | - | - | нд | ТП-1637 | нд | нд | нд | нд | нд | нд | нд | нд | нд | нд | нд | нд | Замещение/обновление электрической сети | - | -
1.2.1.2 | Замена кабельных перемычек с силовым трансформатоом до РУ-0,4кВ на шинный мост в ТП-280 (1шт.) | E_16/1.3.8.1 | 1985 | нд | нд | нд | нд | нд | нд | нд | - | - | - | нд | ТП-280 | нд | нд | нд | нд | нд | нд | нд | нд | нд | нд | нд | нд | Замещение/обновление электрической сети | - | -
1.2.1.2 | Замена кабельных перемычек с силовым трансформатоом до РУ-0,4кВ на шинный мост в ТП-2 (1шт.) | E_16/1.3.8.2 | 1987 | нд | нд | нд | нд | нд | нд | нд | - | - | - | нд | ТП-2 | нд | нд | нд | нд | нд | нд | нд | нд | нд | нд | нд | нд | Замещение/обновление электрической сети | - | -
1.2.1.2 | Замена кабельных перемычек с силовым трансформатоом до РУ-0,4кВ на шинный мост в ТП-8 (2шт.) | E_16/1.3.8.3 | 1961 | нд | нд | нд | нд | нд | нд | нд | - | - | - | нд | ТП-8 | нд | нд | нд | нд | нд | нд | нд | нд | нд | нд | нд | нд | Замещение/обновление электрической сети | - | -
1.2.1.2 | Замена кабельных перемычек с силовым трансформатоом до РУ-0,4кВ на шинный мост в ТП-9 (1шт.) | E_16/1.3.8.4 | 1964 | нд | нд | нд | нд | нд | нд | нд | - | - | - | нд | ТП-9 | нд | нд | нд | нд | нд | нд | нд | нд | нд | нд | нд | нд | Замещение/обновление электрической сети | - | -
1.2.1.2 | Замена кабельных перемычек с силовым трансформатоом до РУ-0,4кВ на шинный мост в ТП-36 (1шт.) | E_16/1.3.8.5 | 1961 | нд | нд | нд | нд | нд | нд | нд | - | - | - | нд | ТП-36 | нд | нд | нд | нд | нд | нд | нд | нд | нд | нд | нд | нд | Замещение/обновление электрической сети | - | -
1.2.1.2 | Замена кабельных перемычек с силовым трансформатоом до РУ-0,4кВ на шинный мост в ТП-87 (1шт.) | E_16/1.3.8.6 | 1961 | нд | нд | нд | нд | нд | нд | нд | - | - | - | нд | ТП-87 | нд | нд | нд | нд | нд | нд | нд | нд | нд | нд | нд | нд | Замещение/обновление электрической сети | - | -
1.2.1.2 | Замена кабельных перемычек с силовым трансформатоом до РУ-0,4кВ на шинный мост в ТП-1 (2шт.) | E_16/1.3.8.7 | 1962 | нд | нд | нд | нд | нд | нд | нд | - | - | - | нд | ТП-1 | нд | нд | нд | нд | нд | нд | нд | нд | нд | нд | нд | нд | Замещение/обновление электрической сети | - | -
1.2.1.2 | Замена кабельных перемычек с силовым трансформатоом до РУ-0,4кВ на шинный мост в ТП-12 (1шт.) | E_16/1.3.8.8 | 1948 | нд | нд | нд | нд | нд | нд | нд | - | - | - | нд | ТП-12 | нд | нд | нд | нд | нд | нд | нд | нд | нд | нд | нд | нд | Замещение/обновление электрической сети | - | -
1.2.1.2 | Замена кабельных перемычек с силовым трансформатоом до РУ-0,4кВ на шинный мост в ТП-35 (1шт.) | E_16/1.3.8.9 | 1950 | нд | нд | нд | нд | нд | нд | нд | - | - | - | нд | ТП-35 | нд | нд | нд | нд | нд | нд | нд | нд | нд | нд | нд | нд | Замещение/обновление электрической сети | - | -
1.2.1.2 | Замена кабельных перемычек с силовым трансформатоом до РУ-0,4кВ на шинный мост в ТП-37 (1шт.) | G_16/1.3.8.10 | 1956 | нд | нд | нд | нд | нд | нд | нд | - | - | - | нд | ТП-37 | нд | нд | нд | нд | нд | нд | нд | нд | нд | нд | нд | нд | Замещение/обновление электрической сети | - | -
1.2.1.2 | Замена кабельных перемычек с силовым трансформатоом до РУ-0,4кВ на шинный мост в ТП-58 (1шт.) | E_16/1.3.8.11 | 1963 | нд | нд | нд | нд | нд | нд | нд | - | - | - | нд | ТП-58 | нд | нд | нд | нд | нд | нд | нд | нд | нд | нд | нд | нд | Замещение/обновление электрической сети | - | -
1.2.1.2 | Замена кабельных перемычек с силовым трансформатоом до РУ-0,4кВ на шинный мост в ТП-100 (1шт.) | E_16/1.3.8.12 | 1960 | нд | нд | нд | нд | нд | нд | нд | - | - | - | нд | ТП-100 | нд | нд | нд | нд | нд | нд | нд | нд | нд | нд | нд | нд | Замещение/обновление электрической сети | - | -
1.2.1.2 | Замена кабельных перемычек с силовым трансформатоом до РУ-0,4кВ на шинный мост в ТП-118 (1шт.) | E_16/1.3.8.13 | 1962 | нд | нд | нд | нд | нд | нд | нд | - | - | - | нд | ТП-118 | нд | нд | нд | нд | нд | нд | нд | нд | нд | нд | нд | нд | Замещение/обновление электрической сети | - | -
1.2.1.2 | Замена кабельных перемычек с силовым трансформатоом до РУ-0,4кВ на шинный мост в ТП-402 (1шт.) | G_16/1.3.8.14 | 1962 | нд | нд | нд | нд | нд | нд | нд | - | - | - | нд | ТП-402 | нд | нд | нд | нд | нд | нд | нд | нд | нд | нд | нд | нд | Замещение/обновление электрической сети | - | -
1.2.1.2 | Замена кабельных перемычек с силовым трансформатоом до РУ-0,4кВ на шинный мост в ТП-414 (1шт.) | G_16/1.3.8.15 | 1963 | нд | нд | нд | нд | нд | нд | нд | - | - | - | нд | ТП-414 | нд | нд | нд | нд | нд | нд | нд | нд | нд | нд | нд | нд | Замещение/обновление электрической сети | - | -
1.2.1.2 | Замена кабельных перемычек с силовым трансформатоом до РУ-0,4кВ на шинный мост в ТП-137 (1шт.) | G_16/1.3.8.16 | 1952 | нд | нд | нд | нд | нд | нд | нд | - | - | - | нд | ТП-137 | нд | нд | нд | нд | нд | нд | нд | нд | нд | нд | нд | нд | Замещение/обновление электрической сети | - | -
1.2.1.2 | Замена кабельных перемычек с силовым трансформатоом до РУ-0,4кВ на шинный мост в РП-12 (2шт.) | G_16/1.3.8.17 | 1952 | нд | нд | нд | нд | нд | нд | нд | - | - | - | нд | РП-12 | нд | нд | нд | нд | нд | нд | нд | нд | нд | нд | нд | нд | Замещение/обновление электрической сети | - | -
1.2.1.2 | Замена кабельных перемычек с силовым трансформатоом до РУ-0,4кВ на шинный мост в ТП-50 (1шт.) | E_16/1.3.8.18 | 1956 | нд | нд | нд | нд | нд | нд | нд | - | - | - | нд | ТП-50 | нд | нд | нд | нд | нд | нд | нд | нд | нд | нд | нд | нд | Замещение/обновление электрической сети | - | -
1.2.1.2 | Замена кабельных перемычек с силовым трансформатоом до РУ-0,4кВ на шинный мост в ТП-413 (1шт.) | G_16/1.3.8.19 | 1963 | нд | нд | нд | нд | нд | нд | нд | - | - | - | нд | ТП-413 | нд | нд | нд | нд | нд | нд | нд | нд | нд | нд | нд | нд | Замещение/обновление электрической сети | - | -
1.2.1.2 | Реконструкция низковольтного оборудования в РП-27.Ключи для управления вакуумными выключателями-1шт. | G_16/1.3.7.5 | 1971 | нд | нд | нд | нд | нд | нд | нд | - | - | - | нд | РП-27 | нд | нд | нд | нд | нд | нд | нд | нд | нд | нд | нд | нд | Замещение/обновление электрической сети | - | -
1.2.1.2 | Реконструкция низковольтного оборудования в РП-45.Ключи для управления вакуумными выключателями-3шт. | G_16/1.3.7.6 | 1982 | нд | нд | нд | нд | нд | нд | нд | - | - | - | нд | РП-45 | нд | нд | нд | нд | нд | нд | нд | нд | нд | нд | нд | нд | Замещение/обновление электрической сети | - | -
1.2.1.2 | Реконструкция низковольтного оборудования в РП-66.Ключи для управления вакуумными выключателями-6шт. | G_16/1.3.7.7 | 1999 | нд | нд | нд | нд | нд | нд | нд | - | - | - | нд | РП-66 | нд | нд | нд | нд | нд | нд | нд | нд | нд | нд | нд | нд | Замещение/обновление электрической сети | - | -
1.2.1.2 | Установка устройств телемеханики в РП ,ТП (10шт.) | E_17/1.2.1 | нд | нд | нд | нд | нд | нд | нд | нд | нд | нд | нд | нд | нд | нд | нд | нд | нд | нд | нд | нд | нд | нд | нд | нд | нд | нд | нд | нд
1.2.1.2 | Замена изношенных камер на камеры сборной с односторонним обслуживанием в ТП-635 (6шт.) | E_17/1.3.1.1 | 1972 | нд | нд | нд | нд | нд | нд | нд | - | - | - | нд | ТП-635 | нд | нд | нд | нд | нд | нд | нд | нд | нд | нд | нд | нд | Обеспечение текущей деятельности в сфере электроэнергетики (развитие информационной инфраструктуры, хозяйственное обеспечение деятельности) | - | -
1.2.1.2 | Замена изношенных камер на камеры с односторонним обслуживанием в ТП-636 (6шт.) | E_17/1.3.1.2 | 1972 | нд | нд | нд | нд | нд | нд | нд | - | - | - | нд | ТП-636 | нд | нд | нд | нд | нд | нд | нд | нд | нд | нд | нд | нд | Обеспечение текущей деятельности в сфере электроэнергетики (развитие информационной инфраструктуры, хозяйственное обеспечение деятельности) | - | -
1.2.1.2 | Замена изношенных камер на камеры с односторонним обслуживанием в ТП-658 (3шт.) | H_17/1.3.1.3 | 1972 | нд | нд | нд | нд | нд | нд | нд | - | - | - | нд | ТП-658 | нд | нд | нд | нд | нд | нд | нд | нд | нд | нд | нд | нд | Обеспечение текущей деятельности в сфере электроэнергетики (развитие информационной инфраструктуры, хозяйственное обеспечение деятельности) | - | -
1.2.1.2 | Замена низковольтных щитов на щит одностороннего обслуживания в ТП- 1227 (2шт.) | E_17/1.3.2.1 | 1953 | нд | нд | нд | нд | нд | нд | нд | - | - | - | нд | ТП- 1227 | нд | нд | нд | нд | нд | нд | нд | нд | нд | нд | нд | нд | Обеспечение текущей деятельности в сфере электроэнергетики (развитие информационной инфраструктуры, хозяйственное обеспечение деятельности) | - | -
1.2.1.2 | Замена низковольтных щитов на щит одностороннего обслуживания в ТП- 1284 (2шт.) | E_17/1.3.2.2 | 1955 | нд | нд | нд | нд | нд | нд | нд | - | - | - | нд | ТП- 1284 | нд | нд | нд | нд | нд | нд | нд | нд | нд | нд | нд | нд | Обеспечение текущей деятельности в сфере электроэнергетики (развитие информационной инфраструктуры, хозяйственное обеспечение деятельности) | - | -
1.2.1.2 | Замена низковольтных щитов на щит одностороннего обслуживания в ТП- 1022 (7шт.) | H_17/1.3.2.3 | 1986 | нд | нд | нд | нд | нд | нд | нд | - | - | - | нд | ТП- 1022 | нд | нд | нд | нд | нд | нд | нд | нд | нд | нд | нд | нд | Обеспечение текущей деятельности в сфере электроэнергетики (развитие информационной инфраструктуры, хозяйственное обеспечение деятельности) | - | -
1.2.1.2 | Замена низковольтных щитов на щит одностороннего обслуживания в ТП- 1286 (3шт.) | H_17/1.3.2.4 | 1959 | нд | нд | нд | нд | нд | нд | нд | - | - | - | нд | ТП- 1286 | нд | нд | нд | нд | нд | нд | нд | нд | нд | нд | нд | нд | Обеспечение текущей деятельности в сфере электроэнергетики (развитие информационной инфраструктуры, хозяйственное обеспечение деятельности) | - | -
1.2.1.2 | Замена низковольтных щитов на щит одностороннего обслуживания в ТП- 411 (4шт.) | H_17/1.3.2.5 | 1962 | нд | нд | нд | нд | нд | нд | нд | - | - | - | нд | ТП- 411 | нд | нд | нд | нд | нд | нд | нд | нд | нд | нд | нд | нд | Обеспечение текущей деятельности в сфере электроэнергетики (развитие информационной инфраструктуры, хозяйственное обеспечение деятельности) | - | -
1.2.1.2 | Замена низковольтных щитов на щит одностороннего обслуживания в ТП- 849 (5шт.) | H_17/1.3.2.6 | 1987 | нд | нд | нд | нд | нд | нд | нд | - | - | - | нд | ТП- 849 | нд | нд | нд | нд | нд | нд | нд | нд | нд | нд | нд | нд | Обеспечение текущей деятельности в сфере электроэнергетики (развитие информационной инфраструктуры, хозяйственное обеспечение деятельности) | - | -
1.2.1.2 | Замена низковольтных щитов на щит одностороннего обслуживания в ТП- 1250 (3шт.) | H_17/1.3.2.7 | 1950 | нд | нд | нд | нд | нд | нд | нд | - | - | - | нд | ТП- 1250 | нд | нд | нд | нд | нд | нд | нд | нд | нд | нд | нд | нд | Обеспечение текущей деятельности в сфере электроэнергетики (развитие информационной инфраструктуры, хозяйственное обеспечение деятельности) | - | -
1.2.1.2 | Замена низковольтных щитов на щит одностороннего обслуживания в РП- 22 (3шт.) | E_17/1.3.2.8 | 1966 | нд | нд | нд | нд | нд | нд | нд | - | - | - | нд | РП- 22 | нд | нд | нд | нд | нд | нд | нд | нд | нд | нд | нд | нд | Обеспечение текущей деятельности в сфере электроэнергетики (развитие информационной инфраструктуры, хозяйственное обеспечение деятельности) | - | -
1.2.1.2 | Замена масляных выключателей на вакуумных выключатели в РП-38 (9шт.) | H_17/1.3.3.1 | 1977 | нд | нд | нд | нд | нд | нд | нд | - | - | - | нд | РП-38 | нд | нд | нд | нд | нд | нд | нд | нд | нд | нд | нд | нд | Обеспечение текущей деятельности в сфере электроэнергетики (развитие информационной инфраструктуры, хозяйственное обеспечение деятельности) | - | -
1.2.1.2 | Замена масляных выключателей на вакуумных выключатели в РП-64 (4шт.) | H_17/1.3.3.2 | 1964 | нд | нд | нд | нд | нд | нд | нд | - | - | - | нд | РП-64 | нд | нд | нд | нд | нд | нд | нд | нд | нд | нд | нд | нд | Обеспечение текущей деятельности в сфере электроэнергетики (развитие информационной инфраструктуры, хозяйственное обеспечение деятельности) | - | -
1.2.1.2 | Замена масляных выключателей на вакуумных выключатели в РП-13 (9шт.) | H_17/1.3.3.3 | 1983 | нд | нд | нд | нд | нд | нд | нд | - | - | - | нд | РП-13 | нд | нд | нд | нд | нд | нд | нд | нд | нд | нд | нд | нд | Обеспечение текущей деятельности в сфере электроэнергетики (развитие информационной инфраструктуры, хозяйственное обеспечение деятельности) | - | -
1.2.1.2 | Замена масляных выключателей на вакуумных выключатели в РП-75 (10шт.) | H_17/1.3.3.4 | 1985 | нд | нд | нд | нд | нд | нд | нд | - | - | - | нд | РП-75 | нд | нд | нд | нд | нд | нд | нд | нд | нд | нд | нд | нд | Обеспечение текущей деятельности в сфере электроэнергетики (развитие информационной инфраструктуры, хозяйственное обеспечение деятельности) | - | -
1.2.1.2 | Замена масляных выключателей на вакуумных выключатели в РП-43 (5шт.) | H_17/1.3.3.5 | 1981 | нд | нд | нд | нд | нд | нд | нд | - | - | - | нд | РП-43 | нд | нд | нд | нд | нд | нд | нд | нд | нд | нд | нд | нд | Обеспечение текущей деятельности в сфере электроэнергетики (развитие информационной инфраструктуры, хозяйственное обеспечение деятельности) | - | -
1.2.1.2 | Замена автоматических выключателей в ТП-820 (3шт.) | E_17/1.3.4.1 | 1978 | нд | нд | нд | нд | нд | нд | нд | - | - | - | нд | ТП-820 | нд | нд | нд | нд | нд | нд | нд | нд | нд | нд | нд | нд | Замещение/обновление электрической сети | - | -
1.2.1.2 | Замена автоматических выключателей в ТП-953 (3шт.) | E_17/1.3.4.2 | 1982 | нд | нд | нд | нд | нд | нд | нд | - | - | - | нд | ТП-953 | нд | нд | нд | нд | нд | нд | нд | нд | нд | нд | нд | нд | Замещение/обновление электрической сети | - | -
1.2.1.2 | Замена автоматических выключателей в ТП-246 (2шт.) | H_17/1.3.4.3 | 1985 | нд | нд | нд | нд | нд | нд | нд | - | - | - | нд | ТП-246 | нд | нд | нд | нд | нд | нд | нд | нд | нд | нд | нд | нд | Замещение/обновление электрической сети | - | -
1.2.1.2 | Замена автоматических выключателей в ТП-47 (2шт.) | E_17/1.3.4.4 | 1982 | нд | нд | нд | нд | нд | нд | нд | - | - | - | нд | ТП-47 | нд | нд | нд | нд | нд | нд | нд | нд | нд | нд | нд | нд | Замещение/обновление электрической сети | - | -
1.2.1.2 | Замена автоматических выключателей в ТП-273А (2шт.) | E_17/1.3.4.5 | 1986 | нд | нд | нд | нд | нд | нд | нд | - | - | - | нд | ТП-273А | нд | нд | нд | нд | нд | нд | нд | нд | нд | нд | нд | нд | Замещение/обновление электрической сети | - | -
1.2.1.2 | Замена автоматических выключателей в ТП-386 (2шт.) | E_17/1.3.4.6 | 1981 | нд | нд | нд | нд | нд | нд | нд | - | - | - | нд | ТП-386 | нд | нд | нд | нд | нд | нд | нд | нд | нд | нд | нд | нд | Замещение/обновление электрической сети | - | -
1.2.1.2 | Замена автоматических выключателей в ТП-839 (3шт.) | E_17/1.3.4.7 | 1979 | нд | нд | нд | нд | нд | нд | нд | - | - | - | нд | ТП-839 | нд | нд | нд | нд | нд | нд | нд | нд | нд | нд | нд | нд | Замещение/обновление электрической сети | - | -
1.2.1.2 | Установка устройств телемеханики в РП ,ТП (8 шт.) | E_18/1.2.1 | нд | нд | нд | нд | нд | нд | нд | нд | нд | нд | нд | нд | нд | нд | нд | нд | нд | нд | нд | нд | нд | нд | нд | нд | нд | нд | нд | нд
1.2.1.2 | Замена изношенных камер на камеры сборной с односторонним обслуживанием в ТП-685 (7шт.) | E_18/1.3.1.1 | 1972 | нд | нд | нд | нд | нд | нд | нд | - | - | - | нд | ТП-685 | нд | нд | нд | нд | нд | нд | нд | нд | нд | нд | нд | нд | Обеспечение текущей деятельности в сфере электроэнергетики (развитие информационной инфраструктуры, хозяйственное обеспечение деятельности) | - | -
1.2.1.2 | Замена изношенных камер на камеры сборной с односторонним обслуживанием в ТП-77 (4шт.) | E_18/1.3.1.2 | 1946 | нд | нд | нд | нд | нд | нд | нд | - | - | - | нд | ТП-77 | нд | нд | нд | нд | нд | нд | нд | нд | нд | нд | нд | нд | Обеспечение текущей деятельности в сфере электроэнергетики (развитие информационной инфраструктуры, хозяйственное обеспечение деятельности) | - | -
1.2.1.2 | Замена изношенных камер на камеры сборной с односторонним обслуживанием в ТП-84 (4шт.) | E_18/1.3.1.3 | 1945 | нд | нд | нд | нд | нд | нд | нд | - | - | - | нд | ТП-84 | нд | нд | нд | нд | нд | нд | нд | нд | нд | нд | нд | нд | Обеспечение текущей деятельности в сфере электроэнергетики (развитие информационной инфраструктуры, хозяйственное обеспечение деятельности) | - | -
1.2.1.2 | Замена изношенных камер на камеры сборной с односторонним обслуживанием в ТП-90 (4 шт.) | E_18/1.3.1.4 | 1962 | нд | нд | нд | нд | нд | нд | нд | - | - | - | нд | ТП-90 | нд | нд | нд | нд | нд | нд | нд | нд | нд | нд | нд | нд | Обеспечение текущей деятельности в сфере электроэнергетики (развитие информационной инфраструктуры, хозяйственное обеспечение деятельности) | - | -
1.2.1.2 | Замена изношенных камер на камеры сборной с односторонним обслуживанием в ТП-92 (3шт.) | E_18/1.3.1.5 | 1964 | нд | нд | нд | нд | нд | нд | нд | - | - | - | нд | ТП-92 | нд | нд | нд | нд | нд | нд | нд | нд | нд | нд | нд | нд | Обеспечение текущей деятельности в сфере электроэнергетики (развитие информационной инфраструктуры, хозяйственное обеспечение деятельности) | - | -
1.2.1.2 | Замена низковольтных щитов на щит одностороннего обслуживания в ТП- 1185 (2шт.) | E_18/1.3.3.1 | 1958 | нд | нд | нд | нд | нд | нд | нд | - | - | - | нд | ТП- 1185 | нд | нд | нд | нд | нд | нд | нд | нд | нд | нд | нд | нд | Обеспечение текущей деятельности в сфере электроэнергетики (развитие информационной инфраструктуры, хозяйственное обеспечение деятельности) | - | -
1.2.1.2 | Замена низковольтных щитов на щит одностороннего обслуживания в ТП- 1226 (7шт.) | E_18/1.3.3.2 | 1986 | нд | нд | нд | нд | нд | нд | нд | - | - | - | нд | ТП- 1226 | нд | нд | нд | нд | нд | нд | нд | нд | нд | нд | нд | нд | Обеспечение текущей деятельности в сфере электроэнергетики (развитие информационной инфраструктуры, хозяйственное обеспечение деятельности) | - | -
1.2.1.2 | Замена низковольтных щитов на щит одностороннего обслуживания в ТП- 510 (7шт.) | E_18/1.3.3.3 | 1967 | нд | нд | нд | нд | нд | нд | нд | - | - | - | нд | ТП- 510 | нд | нд | нд | нд | нд | нд | нд | нд | нд | нд | нд | нд | Обеспечение текущей деятельности в сфере электроэнергетики (развитие информационной инфраструктуры, хозяйственное обеспечение деятельности) | - | -
1.2.1.2 | Замена низковольтных щитов на щит одностороннего обслуживания в ТП- 339 (3шт.) | E_18/1.3.3.4 | 1960 | нд | нд | нд | нд | нд | нд | нд | - | - | - | нд | ТП- 339 | нд | нд | нд | нд | нд | нд | нд | нд | нд | нд | нд | нд | Обеспечение текущей деятельности в сфере электроэнергетики (развитие информационной инфраструктуры, хозяйственное обеспечение деятельности) | - | -
1.2.1.2 | Замена низковольтных щитов на щит одностороннего обслуживания в ТП- 672 (7шт.) | E_18/1.3.3.5 | 1972 | нд | нд | нд | нд | нд | нд | нд | - | - | - | нд | ТП- 672 | нд | нд | нд | нд | нд | нд | нд | нд | нд | нд | нд | нд | Обеспечение текущей деятельности в сфере электроэнергетики (развитие информационной инфраструктуры, хозяйственное обеспечение деятельности) | - | -
1.2.1.2 | Замена масляных выключателей на вакуумных выключатели в РП-32 (9шт.) | E_18/1.3.5.1 | 1972 | нд | нд | нд | нд | нд | нд | нд | - | - | - | нд | РП-32 | нд | нд | нд | нд | нд | нд | нд | нд | нд | нд | нд | нд | Обеспечение текущей деятельности в сфере электроэнергетики (развитие информационной инфраструктуры, хозяйственное обеспечение деятельности) | - | -
1.2.1.2 | Замена масляных выключателей на вакуумных выключатели в РП-37 (11шт.) | E_18/1.3.5.2 | 1977 | нд | нд | нд | нд | нд | нд | нд | - | - | - | нд | РП-37 | нд | нд | нд | нд | нд | нд | нд | нд | нд | нд | нд | нд | Обеспечение текущей деятельности в сфере электроэнергетики (развитие информационной инфраструктуры, хозяйственное обеспечение деятельности) | - | -
1.2.1.2 | Замена автоматических выключателей в ТП-865 (3шт.) | E_18/1.3.7.1 | 1972 | нд | нд | нд | нд | нд | нд | нд | - | - | - | нд | ТП-865 | нд | нд | нд | нд | нд | нд | нд | нд | нд | нд | нд | нд | Замещение/обновление электрической сети | - | -
1.2.1.2 | Замена автоматических выключателей в ТП-731 (2шт.) | E_18/1.3.7.2 | 1975 | нд | нд | нд | нд | нд | нд | нд | - | - | - | нд | ТП-731 | нд | нд | нд | нд | нд | нд | нд | нд | нд | нд | нд | нд | Замещение/обновление электрической сети | - | -
1.2.1.2 | Замена автоматических выключателей в ТП-868 (2шт.) | E_18/1.3.7.3 | 1980 | нд | нд | нд | нд | нд | нд | нд | - | - | - | нд | ТП-868 | нд | нд | нд | нд | нд | нд | нд | нд | нд | нд | нд | нд | Замещение/обновление электрической сети | - | -
1.2.1.2 | Замена автоматических выключателей в ТП-1019 (2шт.) | E_18/1.3.7.4 | 1986 | нд | нд | нд | нд | нд | нд | нд | - | - | - | нд | ТП-1019 | нд | нд | нд | нд | нд | нд | нд | нд | нд | нд | нд | нд | Замещение/обновление электрической сети | - | -
1.2.1.2 | Замена автоматических выключателей в ТП-1210 (2шт.) | E_18/1.3.7.5 | 1997 | нд | нд | нд | нд | нд | нд | нд | - | - | - | нд | ТП-1210 | нд | нд | нд | нд | нд | нд | нд | нд | нд | нд | нд | нд | Замещение/обновление электрической сети | - | -
1.2.1.2 | Замена кабельных перемычек с силовым трансформатоом до РУ-0,4кВ на шинный мост в ТП-620 (1шт.) | E_18/1.3.10.1 | 1971 | нд | нд | нд | нд | нд | нд | нд | - | - | - | нд | ТП-620 | нд | нд | нд | нд | нд | нд | нд | нд | нд | нд | нд | нд | Замещение/обновление электрической сети | - | -
1.2.1.2 | Замена кабельных перемычек с силовым трансформатоом до РУ-0,4кВ на шинный мост в ТП-623 (1шт.) | E_18/1.3.10.2 | 1975 | нд | нд | нд | нд | нд | нд | нд | - | - | - | нд | ТП-623 | нд | нд | нд | нд | нд | нд | нд | нд | нд | нд | нд | нд | Замещение/обновление электрической сети | - | -
1.2.1.2 | Замена кабельных перемычек с силовым трансформатоом до РУ-0,4кВ на шинный мост в ТП-669 (2шт.) | E_18/1.3.10.3 | 1973 | нд | нд | нд | нд | нд | нд | нд | - | - | - | нд | ТП-669 | нд | нд | нд | нд | нд | нд | нд | нд | нд | нд | нд | нд | Замещение/обновление электрической сети | - | -
1.2.1.2 | Замена кабельных перемычек с силовым трансформатоом до РУ-0,4кВ на шинный мост в ТП-783 (1шт.) | E_18/1.3.10.4 | 1974 | нд | нд | нд | нд | нд | нд | нд | - | - | - | нд | ТП-783 | нд | нд | нд | нд | нд | нд | нд | нд | нд | нд | нд | нд | Замещение/обновление электрической сети | - | -
1.2.1.2 | Замена кабельных перемычек с силовым трансформатоом до РУ-0,4кВ на шинный мост в ТП-845(2шт.) | E_18/1.3.10.5 | 1970 | нд | нд | нд | нд | нд | нд | нд | - | - | - | нд | ТП-845 | нд | нд | нд | нд | нд | нд | нд | нд | нд | нд | нд | нд | Замещение/обновление электрической сети | - | -
1.2.1.2 | Замена кабельных перемычек с силовым трансформатоом до РУ-0,4кВ на шинный мост в ТП-848 (1шт.) | E_18/1.3.10.6 | 1956 | нд | нд | нд | нд | нд | нд | нд | - | - | - | нд | ТП-848 | нд | нд | нд | нд | нд | нд | нд | нд | нд | нд | нд | нд | Замещение/обновление электрической сети | - | -
1.2.1.2 | Замена кабельных перемычек с силовым трансформатоом до РУ-0,4кВ на шинный мост в ТП-192 (1шт.) | E_18/1.3.10.7 | 1953 | нд | нд | нд | нд | нд | нд | нд | - | - | - | нд | ТП-192 | нд | нд | нд | нд | нд | нд | нд | нд | нд | нд | нд | нд | Замещение/обновление электрической сети | - | -
1.2.1.2 | Замена кабельных перемычек с силовым трансформатоом до РУ-0,4кВ на шинный мост в ТП-137 (1шт.) | E_18/1.3.10.8 | 1952 | нд | нд | нд | нд | нд | нд | нд | - | - | - | нд | ТП-137 | нд | нд | нд | нд | нд | нд | нд | нд | нд | нд | нд | нд | Замещение/обновление электрической сети | - | -
1.2.1.2 | Замена кабельных перемычек с силовым трансформатоом до РУ-0,4кВ на шинный мост в ТП-207 (1шт.) | E_18/1.3.10.9 | 1953 | нд | нд | нд | нд | нд | нд | нд | - | - | - | нд | ТП-207 | нд | нд | нд | нд | нд | нд | нд | нд | нд | нд | нд | нд | Замещение/обновление электрической сети | - | -
1.2.1.2 | Замена кабельных перемычек с силовым трансформатоом до РУ-0,4кВ на шинный мост в ТП-226 (1шт.) | E_18/1.3.10.10 | 1955 | нд | нд | нд | нд | нд | нд | нд | - | - | - | нд | ТП-226 | нд | нд | нд | нд | нд | нд | нд | нд | нд | нд | нд | нд | Замещение/обновление электрической сети | - | -
1.2.1.2 | Замена кабельных перемычек с силовым трансформатоом до РУ-0,4кВ на шинный мост в ТП-232 (2шт.) | E_18/1.3.10.11 | 1955 | нд | нд | нд | нд | нд | нд | нд | - | - | - | нд | ТП-232 | нд | нд | нд | нд | нд | нд | нд | нд | нд | нд | нд | нд | Замещение/обновление электрической сети | - | -
1.2.1.2 | Замена кабельных перемычек с силовым трансформатоом до РУ-0,4кВ на шинный мост в ТП-234 (2шт.) | E_18/1.3.10.12 | 1972 | нд | нд | нд | нд | нд | нд | нд | - | - | - | нд | ТП-234 | нд | нд | нд | нд | нд | нд | нд | нд | нд | нд | нд | нд | Замещение/обновление электрической сети | - | -
1.2.1.2 | Замена кабельных перемычек с силовым трансформатоом до РУ-0,4кВ на шинный мост в ТП-236 (1шт.) | E_18/1.3.10.13 | 1956 | нд | нд | нд | нд | нд | нд | нд | - | - | - | нд | ТП-236 | нд | нд | нд | нд | нд | нд | нд | нд | нд | нд | нд | нд | Замещение/обновление электрической сети | - | -
1.2.1.2 | Замена кабельных перемычек с силовым трансформатоом до РУ-0,4кВ на шинный мост в ТП-293 (1шт.) | E_18/1.3.10.14 | 1959 | нд | нд | нд | нд | нд | нд | нд | - | - | - | нд | ТП-293 | нд | нд | нд | нд | нд | нд | нд | нд | нд | нд | нд | нд | Замещение/обновление электрической сети | - | -
1.2.1.2 | Замена кабельных перемычек с силовым трансформатоом до РУ-0,4кВ на шинный мост в ТП-347 (2шт.) | E_18/1.3.10.15 | 1980 | нд | нд | нд | нд | нд | нд | нд | - | - | - | нд | ТП-347 | нд | нд | нд | нд | нд | нд | нд | нд | нд | нд | нд | нд | Замещение/обновление электрической сети | - | -
1.2.1.2 | Замена изношенных шинных и линейных разъединителей в РП -11 (29шт.) | E_18/1.3.9.1 | 1936 | нд | нд | нд | нд | нд | нд | нд | - | - | - | нд | РП -11 | нд | нд | нд | нд | нд | нд | нд | нд | нд | нд | нд | нд | Замещение/обновление электрической сети | - | -
1.2.1.2 | Замена в/в разъединителей старого образца, установленных в бетонных ячейках на новые ВН в ТП-397 (4шт.) | E_18/1.3.8.1 | 1962 | нд | нд | нд | нд | нд | нд | нд | - | - | - | нд | ТП-397 | нд | нд | нд | нд | нд | нд | нд | нд | нд | нд | нд | нд | Замещение/обновление электрической сети | - | -
1.2.1.2 | Замена в/в разъединителей старого образца, установленных в бетонных ячейках на новые ВН в ТП-79 (3шт.) | E_18/1.3.8.2 | 1954 | нд | нд | нд | нд | нд | нд | нд | - | - | - | нд | ТП-79 | нд | нд | нд | нд | нд | нд | нд | нд | нд | нд | нд | нд | Замещение/обновление электрической сети | - | -
1.2.1.2 | Замена изношенных камер на камеры сборной с односторонним обслуживанием в ТП-634 (5шт.) | E_19/1.3.1.1 | 1972 | нд | нд | нд | нд | нд | нд | нд | - | - | - | нд | ТП-634 | нд | нд | нд | нд | нд | нд | нд | нд | нд | нд | нд | нд | Замещение/обновление электрической сети | - | -
1.2.1.2 | Замена изношенных камер на камеры сборной с односторонним обслуживанием в ТП-96 (4шт.) | E_19/1.3.1.2 | 1943 | нд | нд | нд | нд | нд | нд | нд | - | - | - | нд | ТП-96 | нд | нд | нд | нд | нд | нд | нд | нд | нд | нд | нд | нд | Замещение/обновление электрической сети | - | -
1.2.1.2 | Замена изношенных камер на камеры сборной с односторонним обслуживанием в ТП-98 (4шт.) | E_19/1.3.1.3 | 1955 | нд | нд | нд | нд | нд | нд | нд | - | - | - | нд | ТП-98 | нд | нд | нд | нд | нд | нд | нд | нд | нд | нд | нд | нд | Замещение/обновление электрической сети | - | -
1.2.1.2 | Замена изношенных камер на камеры сборной с односторонним обслуживанием в ТП-99 (4 шт.) | E_19/1.3.1.4 | 1968 | нд | нд | нд | нд | нд | нд | нд | - | - | - | нд | ТП-99 | нд | нд | нд | нд | нд | нд | нд | нд | нд | нд | нд | нд | Замещение/обновление электрической сети | - | -
1.2.1.2 | Замена изношенных камер на камеры сборной с односторонним обслуживанием в ТП-100 (4шт.) | E_19/1.3.1.5 | 1960 | нд | нд | нд | нд | нд | нд | нд | - | - | - | нд | ТП-100 | нд | нд | нд | нд | нд | нд | нд | нд | нд | нд | нд | нд | Замещение/обновление электрической сети | - | -
1.2.1.2 | Замена низковольтных щитов на щит одностороннего обслуживания в ТП- 113 (2шт.) | E_19/1.3.3.1 | 1985 | нд | нд | нд | нд | нд | нд | нд | - | - | - | нд | ТП- 113 | нд | нд | нд | нд | нд | нд | нд | нд | нд | нд | нд | нд | Замещение/обновление электрической сети | - | -
1.2.1.2 | Замена низковольтных щитов на щит одностороннего обслуживания в ТП- 318 (2шт.) | E_19/1.3.3.2 | 1971 | нд | нд | нд | нд | нд | нд | нд | - | - | - | нд | ТП- 318 | нд | нд | нд | нд | нд | нд | нд | нд | нд | нд | нд | нд | Замещение/обновление электрической сети | - | -
1.2.1.2 | Замена низковольтных щитов на щит одностороннего обслуживания в ТП- 388 (2шт.) | E_19/1.3.3.3 | 1985 | нд | нд | нд | нд | нд | нд | нд | - | - | - | нд | ТП- 388 | нд | нд | нд | нд | нд | нд | нд | нд | нд | нд | нд | нд | Замещение/обновление электрической сети | - | -
1.2.1.2 | Замена низковольтных щитов на щит одностороннего обслуживания в ТП- 411 (3шт.) | E_19/1.3.3.4 | 1962 | нд | нд | нд | нд | нд | нд | нд | - | - | - | нд | ТП- 411 | нд | нд | нд | нд | нд | нд | нд | нд | нд | нд | нд | нд | Замещение/обновление электрической сети | - | -
1.2.1.2 | Замена низковольтных щитов на щит одностороннего обслуживания в ТП- 327 (3шт.) | E_19/1.3.3.5 | 1959 | нд | нд | нд | нд | нд | нд | нд | - | - | - | нд | ТП- 327 | нд | нд | нд | нд | нд | нд | нд | нд | нд | нд | нд | нд | Замещение/обновление электрической сети | - | -
1.2.1.2 | Замена низковольтных щитов на щит одностороннего обслуживания в ТП- 497 (5шт.) | E_19/1.3.3.6 | 1967 | нд | нд | нд | нд | нд | нд | нд | - | - | - | нд | ТП- 497 | нд | нд | нд | нд | нд | нд | нд | нд | нд | нд | нд | нд | Замещение/обновление электрической сети | - | -
1.2.1.2 | Замена низковольтных щитов на щит одностороннего обслуживания в РП- 17 (3шт.) | E_19/1.3.3.7 | 1965 | нд | нд | нд | нд | нд | нд | нд | - | - | - | нд | РП- 17 | нд | нд | нд | нд | нд | нд | нд | нд | нд | нд | нд | нд | Замещение/обновление электрической сети | - | -
1.2.1.2 | Замена низковольтных щитов на щит одностороннего обслуживания в РП- 18 (5шт.) | E_19/1.3.3.8 | 1964 | нд | нд | нд | нд | нд | нд | нд | - | - | - | нд | РП- 18 | нд | нд | нд | нд | нд | нд | нд | нд | нд | нд | нд | нд | Замещение/обновление электрической сети | - | -
1.2.1.2 | Замена масляных выключателей на вакуумные выключатели в РП-36 (10шт.) | E_19/1.3.5.1 | 1977 | нд | нд | нд | нд | нд | нд | нд | - | - | - | нд | РП-36 | нд | нд | нд | нд | нд | нд | нд | нд | нд | нд | нд | нд | Замещение/обновление электрической сети | - | -
1.2.1.2 | Замена масляных выключателей на вакуумные выключатели в РП-45 (10шт.) | E_19/1.3.5.2 | 1982 | нд | нд | нд | нд | нд | нд | нд | - | - | - | нд | РП-45 | нд | нд | нд | нд | нд | нд | нд | нд | нд | нд | нд | нд | Замещение/обновление электрической сети | - | -
1.2.1.2 | Замена масляных выключателей на вакуумные выключатели в в РП-34 (13шт.) | E_19/1.3.5.3 | 1979 | нд | нд | нд | нд | нд | нд | нд | - | - | - | нд | РП-34 | нд | нд | нд | нд | нд | нд | нд | нд | нд | нд | нд | нд | Замещение/обновление электрической сети | - | -
1.2.1.2 | Замена масляных выключателей на вакуумные выключатели в РП-59 (11шт.) | E_19/1.3.5.4 | 1987 | нд | нд | нд | нд | нд | нд | нд | - | - | - | нд | РП-59 | нд | нд | нд | нд | нд | нд | нд | нд | нд | нд | нд | нд | Замещение/обновление электрической сети | - | -
1.2.1.2 | Замена автоматических выключателей в ТП-870 (2шт.) | E_19/1.3.7.1 | 1979 | нд | нд | нд | нд | нд | нд | нд | - | - | - | нд | ТП-870 | нд | нд | нд | нд | нд | нд | нд | нд | нд | нд | нд | нд | Замещение/обновление электрической сети | - | -
1.2.1.2 | Замена автоматических выключателей в ТП-876 (2шт.) | E_19/1.3.7.2 | 1975 | нд | нд | нд | нд | нд | нд | нд | - | - | - | нд | ТП-876 | нд | нд | нд | нд | нд | нд | нд | нд | нд | нд | нд | нд | Замещение/обновление электрической сети | - | -
1.2.1.2 | Замена автоматических выключателей в ТП-943 (2шт.) | E_19/1.3.7.3 | 1982 | нд | нд | нд | нд | нд | нд | нд | - | - | - | нд | ТП-943 | нд | нд | нд | нд | нд | нд | нд | нд | нд | нд | нд | нд | Замещение/обновление электрической сети | - | -
| Замена автоматических выключателей в ТП-965 (2шт.) | E_19/1.3.7.4 | 1982 | нд | нд | нд | нд | нд | нд | нд | - | - | - | нд | ТП-965 | нд | нд | нд | нд | нд | нд | нд | нд | нд | нд | нд | нд | Замещение/обновление электрической сети | - | -
1.2.1.2 | Замена автоматических выключателей в ТП-914 (2шт.) | E_19/1.3.7.5 | 1980 | нд | нд | нд | нд | нд | нд | нд | - | - | - | нд | ТП-914 | нд | нд | нд | нд | нд | нд | нд | нд | нд | нд | нд | нд | Замещение/обновление электрической сети | - | -
| Замена автоматических выключателей в ТП-246 (3шт.) | E_19/1.3.7.6 | 1985 | нд | нд | нд | нд | нд | нд | нд | - | - | - | нд | ТП-246 | нд | нд | нд | нд | нд | нд | нд | нд | нд | нд | нд | нд | Замещение/обновление электрической сети | - | -
1.2.1.2 | Замена автоматических выключателей в РП-9 (2шт.) | E_19/1.3.7.7 | 1978 | нд | нд | нд | нд | нд | нд | нд | - | - | - | нд | РП-9 | нд | нд | нд | нд | нд | нд | нд | нд | нд | нд | нд | нд | Замещение/обновление электрической сети | - | -
1.2.1.2 | Замена кабельных перемычек с силовым трансформатоом до РУ-0,4кВ на шинный мост в ТП-850 (1шт.) | E_19/1.3.10.2 | 1955 | нд | нд | нд | нд | нд | нд | нд | - | - | - | нд | ТП-850 | нд | нд | нд | нд | нд | нд | нд | нд | нд | нд | нд | нд | Замещение/обновление электрической сети | - | -
1.2.1.2 | Замена кабельных перемычек с силовым трансформатоом до РУ-0,4кВ на шинный мост в ТП-881 (2шт.) | E_19/1.3.10.3 | 1986 | нд | нд | нд | нд | нд | нд | нд | - | - | - | нд | ТП-881 | нд | нд | нд | нд | нд | нд | нд | нд | нд | нд | нд | нд | Замещение/обновление электрической сети | - | -
1.2.1.2 | Замена кабельных перемычек с силовым трансформатоом до РУ-0,4кВ на шинный мост в ТП-1186 (2шт.) | E_19/1.3.10.4 | 1958 | нд | нд | нд | нд | нд | нд | нд | - | - | - | нд | ТП-1186 | нд | нд | нд | нд | нд | нд | нд | нд | нд | нд | нд | нд | Замещение/обновление электрической сети | - | -
1.2.1.2 | Замена кабельных перемычек с силовым трансформатоом до РУ-0,4кВ на шинный мост в ТП-1185 (1шт.) | E_19/1.3.10.5 | 1985 | нд | нд | нд | нд | нд | нд | нд | - | - | - | нд | ТП-1185 | нд | нд | нд | нд | нд | нд | нд | нд | нд | нд | нд | нд | Замещение/обновление электрической сети | - | -
1.2.1.2 | Замена кабельных перемычек с силовым трансформатоом до РУ-0,4кВ на шинный мост в ТП-1097 (2шт.) | E_19/1.3.10.6 | 1978 | нд | нд | нд | нд | нд | нд | нд | - | - | - | нд | ТП-1097 | нд | нд | нд | нд | нд | нд | нд | нд | нд | нд | нд | нд | Замещение/обновление электрической сети | - | -
1.2.1.2 | Замена кабельных перемычек с силовым трансформатоом до РУ-0,4кВ на шинный мост в ТП-447 (2шт.) | E_19/1.3.10.7 | 1964 | нд | нд | нд | нд | нд | нд | нд | - | - | - | нд | ТП-447 | нд | нд | нд | нд | нд | нд | нд | нд | нд | нд | нд | нд | Замещение/обновление электрической сети | - | -
1.2.1.2 | Замена кабельных перемычек с силовым трансформатоом до РУ-0,4кВ на шинный мост в ТП-122 (1шт.) | E_19/1.3.10.8 | 1949 | нд | нд | нд | нд | нд | нд | нд | - | - | - | нд | ТП-122 | нд | нд | нд | нд | нд | нд | нд | нд | нд | нд | нд | нд | Замещение/обновление электрической сети | - | -
1.2.1.2 | Замена кабельных перемычек с силовым трансформатоом до РУ-0,4кВ на шинный мост в ТП-258 (1шт.) | E_19/1.3.10.9 | 1961 | нд | нд | нд | нд | нд | нд | нд | - | - | - | нд | ТП-258 | нд | нд | нд | нд | нд | нд | нд | нд | нд | нд | нд | нд | Замещение/обновление электрической сети | - | -
1.2.1.2 | Замена кабельных перемычек с силовым трансформатоом до РУ-0,4кВ на шинный мост в ТП-387 (1шт.) | E_19/1.3.10.10 | 1967 | нд | нд | нд | нд | нд | нд | нд | - | - | - | нд | ТП-387 | нд | нд | нд | нд | нд | нд | нд | нд | нд | нд | нд | нд | Замещение/обновление электрической сети | - | -
1.2.1.2 | Замена кабельных перемычек с силовым трансформатоом до РУ-0,4кВ на шинный мост в ТП-393 (2шт.) | E_19/1.3.10.11 | 1962 | нд | нд | нд | нд | нд | нд | нд | - | - | - | нд | ТП-393 | нд | нд | нд | нд | нд | нд | нд | нд | нд | нд | нд | нд | Замещение/обновление электрической сети | - | -
1.2.1.2 | Замена кабельных перемычек с силовым трансформатоом до РУ-0,4кВ на шинный мост в ТП-395 (1шт.) | E_19/1.3.10.12 | 1962 | нд | нд | нд | нд | нд | нд | нд | - | - | - | нд | ТП-395 | нд | нд | нд | нд | нд | нд | нд | нд | нд | нд | нд | нд | Замещение/обновление электрической сети | - | -
1.2.1.2 | Замена кабельных перемычек с силовым трансформатоом до РУ-0,4кВ на шинный мост в ТП-403 (1шт.) | E_19/1.3.10.13 | 1962 | нд | нд | нд | нд | нд | нд | нд | - | - | - | нд | ТП-403 | нд | нд | нд | нд | нд | нд | нд | нд | нд | нд | нд | нд | Замещение/обновление электрической сети | - | -
1.2.1.2 | Замена кабельных перемычек с силовым трансформатоом до РУ-0,4кВ на шинный мост в ТП-414 (1шт.) | E_19/1.3.10.14 | 1963 | нд | нд | нд | нд | нд | нд | нд | - | - | - | нд | ТП-414 | нд | нд | нд | нд | нд | нд | нд | нд | нд | нд | нд | нд | Замещение/обновление электрической сети | - | -
1.2.1.2 | Замена кабельных перемычек с силовым трансформатоом до РУ-0,4кВ на шинный мост в ТП-441 (2шт.) | E_19/1.3.10.15 | 1964 | нд | нд | нд | нд | нд | нд | нд | - | - | - | нд | ТП-441 | нд | нд | нд | нд | нд | нд | нд | нд | нд | нд | нд | нд | Замещение/обновление электрической сети | - | -
1.2.1.2 | Замена кабельных перемычек с силовым трансформатоом до РУ-0,4кВ на шинный мост в ТП-470 (2шт.) | E_19/1.3.10.16 | 1966 | нд | нд | нд | нд | нд | нд | нд | - | - | - | нд | ТП-470 | нд | нд | нд | нд | нд | нд | нд | нд | нд | нд | нд | нд | Замещение/обновление электрической сети | - | -
1.2.1.2 | Замена изношенных шинных и линейных разъединителей в РП -4 (34шт.) | E_19/1.3.9.1 | 1953 | нд | нд | нд | нд | нд | нд | нд | - | - | - | нд | РП -4 | нд | нд | нд | нд | нд | нд | нд | нд | нд | нд | нд | нд | Замещение/обновление электрической сети | - | -
1.2.1.2 | Замена в/в разъединителей старого образца, установленных в бетонных ячейках на новые ВН в ТП-384 (4шт.) | E_19/1.3.8.1 | 1967 | нд | нд | нд | нд | нд | нд | нд | - | - | - | нд | ТП-384 | нд | нд | нд | нд | нд | нд | нд | нд | нд | нд | нд | нд | Замещение/обновление электрической сети | - | -
1.2.1.2 | Замена в/в разъединителей старого образца, установленных в бетонных ячейках на новые ВН в ТП-1283 (4шт.) | E_19/1.3.8.2 | 1952 | нд | нд | нд | нд | нд | нд | нд | - | - | - | нд | ТП-1283 | нд | нд | нд | нд | нд | нд | нд | нд | нд | нд | нд | нд | Замещение/обновление электрической сети | - | -
1.2.2 | Реконструкция, модернизация, техническое перевооружение линий электропередачи, всего, в том числе: | Г | нд | нд | нд | нд | нд | нд | нд | нд | нд | нд | нд | нд | нд | нд | нд | нд | нд | нд | нд | нд | нд | нд | нд | нд | нд | нд | нд | нд
1.2.2.1 | Реконструкция линий электропередачи, всего, в том числе: | Г | нд | нд | нд | нд | нд | нд | нд | нд | нд | нд | нд | нд | нд | нд | нд | нд | нд | нд | нд | нд | нд | нд | нд | нд | нд | нд | нд | нд
1.2.2.1 | Реконструкция ВЛ-0,4 кВ ТП-28 с монтажом кабельных выводов (протяженность по трассе 7,83 км) | E_15/1.1.1.1 | 1959 | нд | нд | нд | нд | нд | нд | нд | - | - | + | нд | ВЛ-0,4 кВ ТП-28 | нд | нд | нд | нд | нд | нд | нд | нд | нд | нд | 0.4 | 0.4 | Замещение/обновление электрической сети | - | -
1.2.2.1 | Реконструкция ВЛ-0,4 кВ ТП-615 (ул. Строителей) с монтажом кабельных выводов (протяженность по трассе 6,36 км) | E_15/1.1.1.2 | 1989 | нд | нд | нд | нд | нд | нд | нд | - | - | + | нд | ВЛ-0,4 кВ ТП-615 | нд | нд | нд | нд | нд | нд | нд | нд | нд | нд | 0.4 | 0.4 | Замещение/обновление электрической сети | - | +
1.2.2.1 | Реконструкция ВЛ-0,4 кВ ТП-658 с монтажом кабельных линий (протяженность по 1985трассе 1,97 км) | E_15/1.1.1.3 | 1985 | нд | нд | нд | нд | нд | нд | нд | - | - | + | нд | ВЛ-0,4 кВ ТП-658 | нд | нд | нд | нд | нд | нд | нд | нд | нд | нд | 0.4 | 0.4 | Замещение/обновление электрической сети | - | +
1.2.2.1 | Реконструкция ВЛ-0,4 кВ ТП-387 с монтажом кабельных линий (протяженность по трассе 9,35 км) | E_15/1.1.1.4 | 1967 | нд | нд | нд | нд | нд | нд | нд | - | - | + | нд | ВЛ-0,4 кВ ТП-387 | нд | нд | нд | нд | нд | нд | нд | нд | нд | нд | 0.4 | 0.4 | Замещение/обновление электрической сети | - | -
1.2.2.1 | Реконструкция КЛ 0,4 кВ ТП-1182 - ул. Героев Стратосферы, 18, 16 (протяженность 0,32 км) | E_15/1.1.2.1 | 1951 | нд | нд | нд | нд | нд | нд | нд | - | - | + | нд | КЛ 0,4 кВ ТП-1182 - ул. Героев Стратосферы, 18, 16 | нд | нд | нд | нд | нд | нд | нд | нд | нд | нд | 0.4 | 0.4 | Замещение/обновление электрической сети | - | -
1.2.2.1 | Реконструкция КЛ 0,4 кВ ТП-373 - ул. Фридриха Энгельса, 50 (протяженность 0,29 км) | E_15/1.1.2.2 | 1965 | нд | нд | нд | нд | нд | нд | нд | - | - | + | нд | КЛ 0,4 кВ ТП-373 - ул. Фридриха Энгельса, 50 | нд | нд | нд | нд | нд | нд | нд | нд | нд | нд | 0.4 | 0.4 | Замещение/обновление электрической сети | - | -
1.2.2.1 | Реконструкция КЛ 0,4 кВ ТП-918 - ул. Кривошеина, 21 (протяженность 0,16 км) | E_15/1.1.2.3 | 1981 | нд | нд | нд | нд | нд | нд | нд | - | - | + | нд | КЛ 0,4 кВ ТП-918 - ул. Кривошеина, 21 | нд | нд | нд | нд | нд | нд | нд | нд | нд | нд | 0.4 | 0.4 | Замещение/обновление электрической сети | - | -
1.2.2.1 | Реконструкция КЛ 0,4 кВ ТП-918 - ул. Кривошеина, 17 (протяженность 0,25 км) | E_15/1.1.2.4 | 1981 | нд | нд | нд | нд | нд | нд | нд | - | - | + | нд | КЛ 0,4 кВ ТП-918 - ул. Кривошеина, 17 | нд | нд | нд | нд | нд | нд | нд | нд | нд | нд | 0.4 | 0.4 | Замещение/обновление электрической сети | - | -
1.2.2.1 | Реконструкция КЛ 0,4 кВ 578 - ул. Комарова, 11 (протяженность 0,30 км) | E_15/1.1.2.5 | 1975 | нд | нд | нд | нд | нд | нд | нд | - | - | + | нд | КЛ 0,4 кВ 578 - ул. Комарова, 11 | нд | нд | нд | нд | нд | нд | нд | нд | нд | нд | 0.4 | 0.4 | Замещение/обновление электрической сети | - | -
1.2.2.1 | Реконструкция КЛ 0,4 кВ ТП-578 - пр-т Патриотов, 40 (протяженность 0,09 км) | E_15/1.1.2.6 | 1971 | нд | нд | нд | нд | нд | нд | нд | - | - | + | нд | КЛ 0,4 кВ ТП-578 - пр-т Патриотов, 40 | нд | нд | нд | нд | нд | нд | нд | нд | нд | нд | 0.4 | 0.4 | Замещение/обновление электрической сети | - | -
1.2.2.1 | Реконструкция КЛ 0,4 кВ ТП-578 - ул. Комарова, 13 (протяженность 0,51 км) | E_15/1.1.2.7 | 1970 | нд | нд | нд | нд | нд | нд | нд | - | - | + | нд | КЛ 0,4 кВ ТП-578 - ул. Комарова, 13 | нд | нд | нд | нд | нд | нд | нд | нд | нд | нд | 0.4 | 0.4 | Замещение/обновление электрической сети | - | -
1.2.2.1 | Реконструкция КЛ 0,4 кВ от ТП-578 - пр-т Патриотов, 38 (протяженность 0,69 км) | E_15/1.1.2.8 | 1970 | нд | нд | нд | нд | нд | нд | нд | - | - | + | нд | КЛ 0,4 кВ от ТП-578 - пр-т Патриотов, 38 | нд | нд | нд | нд | нд | нд | нд | нд | нд | нд | 0.4 | 0.4 | Замещение/обновление электрической сети | - | -
1.2.2.1 | Реконструкция КЛ 6-10 кВ РП-1 - ТП-1059 (протяженность 0,764 км) | E_15/1.1.3.1 | 1987 | нд | нд | нд | нд | нд | нд | нд | - | - | + | нд | КЛ 6-10 кВ РП-1 - ТП-1059 | нд | нд | нд | нд | нд | нд | нд | нд | нд | нд | 6 | 6 | Замещение/обновление электрической сети | - | -
1.2.2.1 | Реконструкция КЛ 6-10 кВ ТП-28 - ТП-86 - ТП-58 (протяженность 1,24 км) | E_15/1.1.3.2 | 1969 | нд | нд | нд | нд | нд | нд | нд | - | - | + | нд | КЛ 6-10 кВ ТП-28 - ТП-86 - ТП-58 | нд | нд | нд | нд | нд | нд | нд | нд | нд | нд | 6 | 6 | Замещение/обновление электрической сети | - | -
1.2.2.1 | Реконструкция КЛ 6-10 кВ ТП-871 - ТП-159 (протяженность 0,75 км) | E_15/1.1.3.3 | 1987 | нд | нд | нд | нд | нд | нд | нд | - | - | + | нд | КЛ 6-10 кВ ТП-871 - ТП-159 | нд | нд | нд | нд | нд | нд | нд | нд | нд | нд | 6 | 6 | Замещение/обновление электрической сети | - | -
1.2.2.1 | Реконструкция КЛ 6-10 кВ РП-1 - ТП-1414 (протяженность 0,28 км) | E_15/1.1.3.4 | 1981 | нд | нд | нд | нд | нд | нд | нд | - | - | + | нд | КЛ 6-10 кВ РП-1 - ТП-1414 | нд | нд | нд | нд | нд | нд | нд | нд | нд | нд | 6 | 6 | Замещение/обновление электрической сети | - | -
1.2.2.1 | Реконструкция КЛ 6-10 кВ ТП-994 - ТП-1482 (протяженность 0,47 км) | E_15/1.1.3.5 | 1984 | нд | нд | нд | нд | нд | нд | нд | - | - | + | нд | КЛ 6-10 кВ ТП-994 - ТП-1482 | нд | нд | нд | нд | нд | нд | нд | нд | нд | нд | 6 | 6 | Замещение/обновление электрической сети | - | -
1.2.2.1 | Реконструкция КЛ 6-10 кВ РП-56 - ТП-1482 (протяженность 0,51 км) | E_15/1.1.3.6 | 1984 | нд | нд | нд | нд | нд | нд | нд | - | - | + | нд | КЛ 6-10 кВ РП-56 - ТП-1482 | нд | нд | нд | нд | нд | нд | нд | нд | нд | нд | 6 | 6 | Замещение/обновление электрической сети | - | -
1.2.2.1 | Реконструкция КЛ 6-10 кВ ТП-20 - ТП-137 (протяженность 0,31 км) | E_15/1.1.3.7 | 1926 | нд | нд | нд | нд | нд | нд | нд | - | - | + | нд | КЛ 6-10 кВ ТП-20 - ТП-137 | нд | нд | нд | нд | нд | нд | нд | нд | нд | нд | 6 | 6 | Замещение/обновление электрической сети | - | -
1.2.2.1 | Реконструкция КЛ 6-10 кВ ТП-994 - ТП-995 (протяженность 0,28 км) | E_15/1.1.3.8 | 1984 | нд | нд | нд | нд | нд | нд | нд | - | - | + | нд | КЛ 6-10 кВ ТП-994 - ТП-995 | нд | нд | нд | нд | нд | нд | нд | нд | нд | нд | 6 | 6 | Замещение/обновление электрической сети | - | -
1.2.2.1 | Реконструкция КЛ 6-10 кВ РП-44 - ТП-337 (от РП-44 до М1993) (протяженность 0,03 км) | E_15/1.1.3.9 | 1968 | нд | нд | нд | нд | нд | нд | нд | - | - | + | нд | КЛ 6-10 кВ РП-44 - ТП-337 (от РП-44 до М1993) | нд | нд | нд | нд | нд | нд | нд | нд | нд | нд | 6 | 6 | Замещение/обновление электрической сети | - | -
1.2.2.1 | Реконструкция КЛ 6-10 кВ ТП-96 - ТП-337 (от ТП-96 до М1993) (протяженность 0,08 км) | E_15/1.1.3.10 | 1968 | нд | нд | нд | нд | нд | нд | нд | - | - | + | нд | КЛ 6-10 кВ ТП-96 - ТП-337 (от ТП-96 до М1993) | нд | нд | нд | нд | нд | нд | нд | нд | нд | нд | 6 | 6 | Замещение/обновление электрической сети | - | -
1.2.2.1 | Реконструкция КЛ 6-10 кВ ТП-96 - ТП-80 (протяженность 0,33 км) | E_15/1.1.3.11 | 1968 | нд | нд | нд | нд | нд | нд | нд | - | - | + | нд | КЛ 6-10 кВ ТП-96 - ТП-80 | нд | нд | нд | нд | нд | нд | нд | нд | нд | нд | 6 | 6 | Замещение/обновление электрической сети | - | -
1.2.2.1 | Реконструкция КЛ 6-10 кВ РП-52 - ТП-395 (протяженность 0,42 км) | E_15/1.1.3.12 | 1947 | нд | нд | нд | нд | нд | нд | нд | - | - | + | нд | КЛ 6-10 кВ РП-52 - ТП-395 | нд | нд | нд | нд | нд | нд | нд | нд | нд | нд | 6 | 6 | Замещение/обновление электрической сети | - | -
1.2.2.1 | Реконструкция КЛ 6-10 кВ РП-2 - ТП-245 (протяженность 0,34 км) | E_15/1.1.3.13 | 1956 | нд | нд | нд | нд | нд | нд | нд | - | - | + | нд | КЛ 6-10 кВ РП-2 - ТП-245 | нд | нд | нд | нд | нд | нд | нд | нд | нд | нд | 6 | 6 | Замещение/обновление электрической сети | - | -
1.2.2.1 | Реконструкция КЛ 6-10 кВ ТП-245 - ТП-298 (протяженность 0,19 км) | E_15/1.1.3.14 | 1956 | нд | нд | нд | нд | нд | нд | нд | - | - | + | нд | КЛ 6-10 кВ ТП-245 - ТП-298 | нд | нд | нд | нд | нд | нд | нд | нд | нд | нд | 6 | 6 | Замещение/обновление электрической сети | - | -
1.2.2.1 | Реконструкция КЛ 6-10 кВ ТП-569 до соединительной муфты в сторону ТП-1833 (протяженность 0,39 км) | F_15/1.1.3.15 | 1969 | нд | нд | нд | нд | нд | нд | нд | - | - | + | нд | КЛ 6-10 кВ ТП-569 до соединительной муфты в сторону ТП-1833 | нд | нд | нд | нд | нд | нд | нд | нд | нд | нд | 6 | 6 | Замещение/обновление электрической сети | - | -
1.2.2.1 | Реконструкция КЛ 6-10 кВ РП-2 - ТП-300А (протяженность 0,55 км) | F_15/1.1.3.16 | 1959 | нд | нд | нд | нд | нд | нд | нд | - | - | + | нд | КЛ 6-10 кВ РП-2 - ТП-300А | нд | нд | нд | нд | нд | нд | нд | нд | нд | нд | 6 | 6 | Замещение/обновление электрической сети | - | -
1.2.2.1 | Реконструкция КЛ 6-10 кВ ТП-300 - ТП-300А (протяженность 0,18 км) | F_15/1.1.3.17 | 2006 | нд | нд | нд | нд | нд | нд | нд | - | - | + | нд | КЛ 6-10 кВ ТП-300 - ТП-300А | нд | нд | нд | нд | нд | нд | нд | нд | нд | нд | 6 | 6 | Замещение/обновление электрической сети | - | -
1.2.2.1 | Реконструкция КЛ 6-10 кВ ТП-300 - ТП-249 (протяженность 0,44 км) | F_15/1.1.3.18 | 1958 | нд | нд | нд | нд | нд | нд | нд | - | - | + | нд | КЛ 6-10 кВ ТП-300 - ТП-249 | нд | нд | нд | нд | нд | нд | нд | нд | нд | нд | 6 | 6 | Замещение/обновление электрической сети | - | -
1.2.2.1 | Прокладка КЛ 6-10 кВ от ПС Жилпоселковая до муфты на КЛ в стор. ТП-1679 (ликвидация ВЛ-6 кВ от ПС Жилпоселковая до муфты на КЛ в стор. ТП-1679) (протяженность 0,86 км) | F_15/1.1.4.1 | 2005 | нд | нд | нд | нд | нд | нд | нд | - | - | + | нд | КЛ 6-10 кВ от ПС Жилпоселковая до муфты на КЛ в стор. ТП-1679 | нд | нд | нд | нд | нд | нд | нд | нд | нд | нд | 6 | 6 | Замещение/обновление электрической сети | - | -
1.2.2.1 | Прокладка КЛ 6 кВ от ТП-530 до ТП-570 (ликвидация ВЛ-6 кВ от ТП-215 к ТП-203,230,545, ТП-624,530,570,691) (протяженность 1,37 км) | E_15/1.1.4.2 | 1990 | нд | нд | нд | нд | нд | нд | нд | - | - | + | нд | КЛ 6 кВ от ТП-530 до ТП-570 | нд | нд | нд | нд | нд | нд | нд | нд | нд | нд | 6 | 6 | Замещение/обновление электрической сети | - | +
1.2.2.1 | Прокладка КЛ 6 кВ от ТП-530 до ТП-624 с проколом под р.Усманка (ликвидация ВЛ-6 кВ) (протяженность 2,60 км) | E_15/1.1.4.3 | 1990 | нд | нд | нд | нд | нд | нд | нд | - | - | + | нд | ТП-530 до ТП-624 с проколом под р.Усманка | нд | нд | нд | нд | нд | нд | нд | нд | нд | нд | 6 | 6 | Замещение/обновление электрической сети | - | -
1.2.2.1 | Вынос КЛ 6-10 кВ РП-59-ТП-1170, ПС-6-РП-59, ТП-1732-ТП-1171, из зоны строительства по ул. Ленинградская, 82/В (договор № 1037 от 25.06.2014 г., протяженность - 0,73 км) | F_15/00052 | 1987 | нд | нд | нд | нд | нд | нд | нд | - | - | - | нд | КЛ 6-10 кВ РП-59-ТП-1170, ПС-6-РП-59, ТП-1732-ТП-1171 | нд | нд | нд | нд | нд | нд | нд | нд | нд | нд | 6 | 6 | Замещение/обновление электрической сети | - | -
1.2.2.1 | Вынос КЛ 6-10 кВ ТП-1040-ТП-793, ТП-1040-ТП-820, из заны строительства по ул. Московский пр., 142 В. 142 Д (договор № 459 от 02.07.2014 г., протяженность - 0,326 км) | F_15/00053 | 1986 | нд | нд | нд | нд | нд | нд | нд | - | - | - | нд | КЛ 6-10 кВ ТП-1040-ТП-793, ТП-1040-ТП-820 | нд | нд | нд | нд | нд | нд | нд | нд | нд | нд | 6 | 6 | Замещение/обновление электрической сети | - | -
1.2.2.1 | Вынос КЛ 6-10 кВ ТП-1019-ТП-1119, из заны строительства по ул. Ипподромная, 68/б (договор № 261 от 01.04.2015 г., протяженность - 0,065 км) | F_15/00054 | 1986 | нд | нд | нд | нд | нд | нд | нд | - | - | - | нд | КЛ 6-10 кВ ТП-1019-ТП-1119 | нд | нд | нд | нд | нд | нд | нд | нд | нд | нд | 6 | 6 | Замещение/обновление электрической сети | - | -
1.2.2.1 | Восстановление элементов благоустройства на КЛ 6-10 кВ ТП-533-ТП-150 | F_15/1.1.3.19 | 2014 | нд | нд | нд | нд | нд | нд | нд | - | - | - | нд | КЛ 6-10 кВ ТП-533-ТП-150 | нд | нд | нд | нд | нд | нд | нд | нд | нд | нд | 6 | 6 | Замещение/обновление электрической сети | - | -
1.2.2.1 | Восстановление элементов благоустройства на КЛ 6-10 кВ РП-22-ТП-1331 | F_15/1.1.3.20 | 2014 | нд | нд | нд | нд | нд | нд | нд | - | - | - | нд | КЛ 6-10 кВ РП-22-ТП-1331 | нд | нд | нд | нд | нд | нд | нд | нд | нд | нд | 6 | 6 | Замещение/обновление электрической сети | - | -
1.2.2.1 | Восстановление элементов благоустройства на КЛ 6-10 кВ ТП-109-ТП-124 | F_15/1.1.3.21 | 2014 | нд | нд | нд | нд | нд | нд | нд | - | - | - | нд | КЛ 6-10 кВ ТП-109-ТП-124 | нд | нд | нд | нд | нд | нд | нд | нд | нд | нд | 6 | 6 | Замещение/обновление электрической сети | - | -
1.2.2.1 | Восстановление элементов благоустройства на КЛ 6-10 кВ ТП-221-ТП-344 | F_15/1.1.3.22 | 2014 | нд | нд | нд | нд | нд | нд | нд | - | - | - | нд | КЛ 6-10 кВ ТП-221-ТП-344 | нд | нд | нд | нд | нд | нд | нд | нд | нд | нд | 6 | 6 | Замещение/обновление электрической сети | - | -
1.2.2.1 | Восстановление элементов благоустройства на КЛ 6-10 кВ ТП-326 до ТП-367 | F_15/1.1.3.23 | 2014 | нд | нд | нд | нд | нд | нд | нд | - | - | - | нд | КЛ 6-10 кВ ТП-326 до ТП-367 | нд | нд | нд | нд | нд | нд | нд | нд | нд | нд | 6 | 6 | Замещение/обновление электрической сети | - | -
1.2.2.1 | Реконструкция ВЛ-0,4 кВ от ТП-52 с монтажом кабельных выводов (протяженность по трассе 4,98км) | E_16/1.1.1.1 | 2000 | нд | нд | нд | нд | нд | нд | нд | - | - | + | нд | ВЛ-0,4 кВ от ТП-52 | нд | нд | нд | нд | нд | нд | нд | нд | нд | нд | 0.4 | 0.4 | Замещение/обновление электрической сети | - | -
1.2.2.1 | Реконструкция ВЛ-0,4 кВ от ТП-1369 с монтажом кабельных выводов (протяженность по трассе 2,163 км) | E_16/1.1.1.2 | 1957 | нд | нд | нд | нд | нд | нд | нд | - | - | + | нд | ВЛ-0,4 кВ от ТП-1369 | нд | нд | нд | нд | нд | нд | нд | нд | нд | нд | 0.4 | 0.4 | Замещение/обновление электрической сети | - | -
1.2.2.1 | Реконструкция ВЛ-0,4 кВ от ТП- 352 с монтажом кабельных линий (протяженность по трассе 0,282 км) | E_16/1.1.1.3 | 1995 | нд | нд | нд | нд | нд | нд | нд | - | - | + | нд | ВЛ-0,4 кВ от ТП- 352 | нд | нд | нд | нд | нд | нд | нд | нд | нд | нд | 0.4 | 0.4 | Замещение/обновление электрической сети | - | -
1.2.2.1 | Реконструкция ВЛ-0,4 кВ от ТП- 273 с монтажом кабельных линий (протяженность по трассе 0,771 км) | E_16/1.1.1.4 | 1958 | нд | нд | нд | нд | нд | нд | нд | - | - | + | нд | ВЛ-0,4 кВ от ТП- 273 | нд | нд | нд | нд | нд | нд | нд | нд | нд | нд | 0.4 | 0.4 | Замещение/обновление электрической сети | - | -
1.2.2.1 | Реконструкция ВЛ-0,4 кВ от ТП- 744 с монтажом кабельных линий (протяженность по трассе 4,012км) | E_16/1.1.1.5 | 1946 | нд | нд | нд | нд | нд | нд | нд | - | - | + | нд | ВЛ-0,4 кВ от ТП- 744 | нд | нд | нд | нд | нд | нд | нд | нд | нд | нд | 0.4 | 0.4 | Замещение/обновление электрической сети | - | -
1.2.2.1 | Реконструкция ВЛ-0,4 кВ от ТП- 5 (п.Шилово) с монтажом кабельных линий (протяженность по трассе 2,098км) | E_16/1.1.1.6 | 1990 | нд | нд | нд | нд | нд | нд | нд | - | - | + | нд | ВЛ-0,4 кВ от ТП- 5 | нд | нд | нд | нд | нд | нд | нд | нд | нд | нд | 0.4 | 0.4 | Замещение/обновление электрической сети | - | -
1.2.2.1 | Реконструкция ВЛ-0,4 кВ от ТП-597 с монтажом кабельных линий (протяженность по трассе 1,985км) | G_16/1.1.1.7 | 1980 | нд | нд | нд | нд | нд | нд | нд | - | - | + | нд | ВЛ-0,4 кВ от ТП-597 | нд | нд | нд | нд | нд | нд | нд | нд | нд | нд | 0.4 | 0.4 | Замещение/обновление электрической сети | - | -
1.2.2.1 | Реконструкция ВЛ-0,4 кВ от ТП- 466 (протяженность по трассе 0,12км) | G_16/1.1.1.8 | 1965 | нд | нд | нд | нд | нд | нд | нд | - | - | + | нд | ВЛ-0,4 кВ от ТП- 466 | нд | нд | нд | нд | нд | нд | нд | нд | нд | нд | 0.4 | 0.4 | Замещение/обновление электрической сети | - | -
1.2.2.1 | Реконструкция ВЛ-0,4 кВ от ТП-454 с монтажом кабельных линий (протяженность по трассе 0,244 км) | G_16/1.1.1.9 | 1973 | нд | нд | нд | нд | нд | нд | нд | - | - | + | нд | ВЛ-0,4 кВ от ТП-454 | нд | нд | нд | нд | нд | нд | нд | нд | нд | нд | 0.4 | 0.4 | Замещение/обновление электрической сети | - | -
1.2.2.1 | Реконструкция ВЛ-0,4 кВ ТП-23 (демонтаж опор) | G_16/00045 | 1960 | нд | нд | нд | нд | нд | нд | нд | - | - | - | нд | ВЛ-0,4 кВ ТП-23 | нд | нд | нд | нд | нд | нд | нд | нд | нд | нд | 0.4 | 0.4 | Замещение/обновление электрической сети | - | -
1.2.2.1 | Реконструкция КЛ 0,4 кВ ТП-1113 - ул. Одинцова, 2 (от М-08 до вв1, вв1-вв2) (0,247км) | E_16/1.1.3.1 | 1991 | нд | нд | нд | нд | нд | нд | нд | - | - | + | нд | КЛ 0,4 кВ ТП-1113 - ул. Одинцова, 2 (от М-08 до вв1, вв1-вв2) | нд | нд | нд | нд | нд | нд | нд | нд | нд | нд | 0.4 | 0.4 | Замещение/обновление электрической сети | - | -
1.2.2.1 | Реконструкция КЛ 0,4 кВ ТП-239 - ул. Мира, 2 (протяженность по трассе 0,122км) | E_16/1.1.3.2 | 1970 | нд | нд | нд | нд | нд | нд | нд | - | - | + | нд | КЛ 0,4 кВ ТП-239 - ул. Мира, 2 | нд | нд | нд | нд | нд | нд | нд | нд | нд | нд | 0.4 | 0.4 | Замещение/обновление электрической сети | - | -
1.2.2.1 | Реконструкция КЛ 0,4 кВ ТП-767 - ул. Морозова, 10 (протяженность по трассе 0,233км) | E_16/1.1.3.3 | 1977 | нд | нд | нд | нд | нд | нд | нд | - | - | + | нд | КЛ 0,4 кВ ТП-767 - ул. Морозова, 10 | нд | нд | нд | нд | нд | нд | нд | нд | нд | нд | 0.4 | 0.4 | Замещение/обновление электрической сети | - | -
1.2.2.1 | Реконструкция КЛ 0,4 кВ ТП-767 - ул. Морозова, 12 (протяженность по трассе 0,11км) | E_16/1.1.3.4 | 1975 | нд | нд | нд | нд | нд | нд | нд | - | - | + | нд | КЛ 0,4 кВ ТП-767 - ул. Морозова, 12 | нд | нд | нд | нд | нд | нд | нд | нд | нд | нд | 0.4 | 0.4 | Замещение/обновление электрической сети | - | -
1.2.2.1 | Реконструкция КЛ 0,4 кВ ТП-723 - ул. Лизюкова, 29 (протяженность по трассе 0,413 км) | E_16/1.1.3.5 | 1982 | нд | нд | нд | нд | нд | нд | нд | - | - | + | нд | КЛ 0,4 кВ ТП-723 - ул. Лизюкова, 29 | нд | нд | нд | нд | нд | нд | нд | нд | нд | нд | 0.4 | 0.4 | Замещение/обновление электрической сети | - | -
1.2.2.1 | Реконструкция КЛ 0,4 кВ ТП-402 - школа, ул. 9 Января, 103 (протяженность по трассе 0,225км) | E_16/1.1.3.6 | 1966 | нд | нд | нд | нд | нд | нд | нд | - | - | + | нд | КЛ 0,4 кВ ТП-402 - школа, ул. 9 Января, 103 | нд | нд | нд | нд | нд | нд | нд | нд | нд | нд | 0.4 | 0.4 | Замещение/обновление электрической сети | - | -
1.2.2.1 | Реконструкция КЛ 0,4 кВ ТП-1196 - ул. Ростовская, 86 (протяженность по трассе 0,16км) | E_16/1.1.3.7 | 1994 | нд | нд | нд | нд | нд | нд | нд | - | - | + | нд | КЛ 0,4 кВ ТП-1196 - ул. Ростовская, 86 | нд | нд | нд | нд | нд | нд | нд | нд | нд | нд | 0.4 | 0.4 | Замещение/обновление электрической сети | - | -
1.2.2.1 | Реконструкция КЛ 0,4 кВ ТП-1011 - до оп.№1 ул.Ломоносова (протяженность по трассе 0,0334км) | G_16/1.1.3.8 | 1985 | нд | нд | нд | нд | нд | нд | нд | - | - | + | нд | КЛ 0,4 кВ ТП-1011 - до оп.№1 ул.Ломоносова | нд | нд | нд | нд | нд | нд | нд | нд | нд | нд | 0.4 | 0.4 | Замещение/обновление электрической сети | - | -
1.2.2.1 | Реконструкция КЛ 0,4 кВ ТП-1011 - до оп.№2 ул.Ломоносова (протяженность по трассе 0,049км) | G_16/1.1.3.9 | 1985 | нд | нд | нд | нд | нд | нд | нд | - | - | + | нд | КЛ 0,4 кВ ТП-1011 - до оп.№2 ул.Ломоносова | нд | нд | нд | нд | нд | нд | нд | нд | нд | нд | 0.4 | 0.4 | Замещение/обновление электрической сети | - | -
1.2.2.1 | Реконструкция КЛ 0,4 кВ ТП-303- ж/д 64 ул.Урицкого (протяженность по трассе 0,033 км) | G_16/1.1.3.10 | 1971 | нд | нд | нд | нд | нд | нд | нд | - | - | + | нд | КЛ 0,4 кВ ТП-303- ж/д 64 ул.Урицкого | нд | нд | нд | нд | нд | нд | нд | нд | нд | нд | 0.4 | 0.4 | Замещение/обновление электрической сети | - | -
1.2.2.1 | Реконструкция КЛ 0,4 кВ ТП-303- ж/д 60 ул.Урицкого (протяженность по трассе 0,074км) | G_16/1.1.3.11 | 1971 | нд | нд | нд | нд | нд | нд | нд | - | - | + | нд | КЛ 0,4 кВ ТП-303- ж/д 60 ул.Урицкого | нд | нд | нд | нд | нд | нд | нд | нд | нд | нд | 0.4 | 0.4 | Замещение/обновление электрической сети | - | -
1.2.2.1 | Реконструкция КЛ 0,4 кВ ТП-303- ж/д 56 ул.Урицкого (протяженность по трассе 0,074км) | G_16/1.1.3.12 | 1971 | нд | нд | нд | нд | нд | нд | нд | - | - | + | нд | КЛ 0,4 кВ ТП-303- ж/д 56 ул.Урицкого | нд | нд | нд | нд | нд | нд | нд | нд | нд | нд | 0.4 | 0.4 | Замещение/обновление электрической сети | - | -
1.2.2.1 | Реконструкция КЛ 0,4 кВ ТП-411- ж/д 50 ул.Б.Роща (протяженность по трассе 0,033км) | G_16/1.1.3.13 | 1988 | нд | нд | нд | нд | нд | нд | нд | - | - | + | нд | КЛ 0,4 кВ ТП-411- ж/д 50 ул.Б.Роща | нд | нд | нд | нд | нд | нд | нд | нд | нд | нд | 0.4 | 0.4 | Замещение/обновление электрической сети | - | -
1.2.2.1 | Реконструкция КЛ 0,4 кВ ТП-411- ж/д 58 ул.Б.Роща (протяженность по трассе 0,118км) | G_16/1.1.3.14 | 1988 | нд | нд | нд | нд | нд | нд | нд | - | - | + | нд | КЛ 0,4 кВ ТП-411- ж/д 58 ул.Б.Роща | нд | нд | нд | нд | нд | нд | нд | нд | нд | нд | 0.4 | 0.4 | Замещение/обновление электрической сети | - | -
1.2.2.1 | Реконструкция КЛ 0,4 кВ ТП-371 - до оп.№1 ул.9 Января (протяженность по трассе 0,023км) | G_16/1.1.3.15 | 1969 | нд | нд | нд | нд | нд | нд | нд | - | - | + | нд | КЛ 0,4 кВ ТП-371 - до оп.№1 ул.9 Января | нд | нд | нд | нд | нд | нд | нд | нд | нд | нд | 0.4 | 0.4 | Замещение/обновление электрической сети | - | -
1.2.2.1 | Реконструкция КЛ 0,4 кВ ТП-816-до опоры.№1 ул.Просторная (протяженность по трассе 0,023км) | G_16/1.1.3.16 | 1976 | нд | нд | нд | нд | нд | нд | нд | - | - | + | нд | КЛ 0,4 кВ ТП-816-до опоры.№1 ул.Просторная | нд | нд | нд | нд | нд | нд | нд | нд | нд | нд | 0.4 | 0.4 | Замещение/обновление электрической сети | - | -
1.2.2.1 | Реконструкция КЛ 0,4 кВ ТП-178-до опоры.№2 ул.Красных Зорь (протяженность по трассе 0,07км) | G_16/1.1.3.17 | 1960 | нд | нд | нд | нд | нд | нд | нд | - | - | + | нд | КЛ 0,4 кВ ТП-178-до опоры.№2 ул.Красных Зорь | нд | нд | нд | нд | нд | нд | нд | нд | нд | нд | 0.4 | 0.4 | Замещение/обновление электрической сети | - | -
1.2.2.1 | Реконструкция КЛ 0,4 кВ ТП-1797-ул. Ростовская, 40-42-44 (протяженность по трассе 0,811км) | G_16/1.1.3.18 | 1970 | нд | нд | нд | нд | нд | нд | нд | - | - | + | нд | КЛ 0,4 кВ ТП-1797-ул. Ростовская, 40-42-44 | нд | нд | нд | нд | нд | нд | нд | нд | нд | нд | 0.4 | 0.4 | Замещение/обновление электрической сети | - | -
1.2.2.1 | Реконструкция КЛ 0,4 кВ ТП-498-пожарная часть ул. Куцыгина, 28 (протяженность по трассе 0,1265км) | G_16/1.1.3.19 | 1966 | нд | нд | нд | нд | нд | нд | нд | - | - | + | нд | ТП-498-пожарная часть ул. Куцыгина, 28 | нд | нд | нд | нд | нд | нд | нд | нд | нд | нд | 0.4 | 0.4 | Замещение/обновление электрической сети | - | -
1.2.2.1 | Реконструкция КЛ 6кВ РП-17 - ТП-493 (протяженность по трассе 0,920 км) | E_16/1.1.4.1 | 1965 | нд | нд | нд | нд | нд | нд | нд | - | - | + | нд | КЛ 6кВ РП-17 - ТП-493 | нд | нд | нд | нд | нд | нд | нд | нд | нд | нд | 6 | 6 | Замещение/обновление электрической сети | - | -
1.2.2.1 | Реконструкция КЛ-6кВ ТП-52- ТП-1838 (протяженность по трассе 0,25 км) | E_16/1.1.4.2 | 1971 | нд | нд | нд | нд | нд | нд | нд | - | - | + | нд | КЛ-6кВ ТП-52- ТП-1838 | нд | нд | нд | нд | нд | нд | нд | нд | нд | нд | 6 | 6 | Замещение/обновление электрической сети | - | -
1.2.2.1 | Реконструкция КЛ-6кВ РП-52-ТП-246 (протяженность по трассе 0,37 км) | E_16/1.1.4.3 | 1984 | нд | нд | нд | нд | нд | нд | нд | - | - | + | нд | КЛ-6кВ РП-52-ТП-246 | нд | нд | нд | нд | нд | нд | нд | нд | нд | нд | 6 | 6 | Замещение/обновление электрической сети | - | -
1.2.2.1 | Реконструкция КЛ-6кВ ТП-99-ТП-207 (протяженность по трассе 0,56 км) | E_16/1.1.4.4 | 1953 | нд | нд | нд | нд | нд | нд | нд | - | - | + | нд | КЛ-6кВ ТП-99-ТП-207 | нд | нд | нд | нд | нд | нд | нд | нд | нд | нд | 6 | 6 | Замещение/обновление электрической сети | - | -
1.2.2.1 | Реконструкция КЛ-6кВ ТП-513 - ТП-514 (протяженность по трассе 0,410 км) | E_16/1.1.4.5 | 1966 | нд | нд | нд | нд | нд | нд | нд | - | - | + | нд | КЛ-6кВ ТП-513 - ТП-514 | нд | нд | нд | нд | нд | нд | нд | нд | нд | нд | 6 | 6 | Замещение/обновление электрической сети | - | -
1.2.2.1 | Реконструкция КЛ-6кВ РП-11-ТП-638 (протяженность по трассе 0,820 км) | E_16/1.1.4.6 | 1984 | нд | нд | нд | нд | нд | нд | нд | - | - | + | нд | КЛ-6кВ РП-11-ТП-638 | нд | нд | нд | нд | нд | нд | нд | нд | нд | нд | 6 | 6 | Замещение/обновление электрической сети | - | -
1.2.2.1 | Прокладка кабеля 6кВ от КТП-1297 до КТП-1296 (ликвидация ВЛ-6 кВ КТП-1297 - КТП-1296) (протяженность по трассе 0,187км) | E_16/1.1.5.1 | 1997 | нд | нд | нд | нд | нд | нд | нд | - | - | + | нд | КЛ 6кВ от КТП-1297 до КТП-1296 | нд | нд | нд | нд | нд | нд | нд | нд | нд | нд | 6 | 6 | Замещение/обновление электрической сети | - | -
1.2.2.1 | Прокладка кабеля 6кВ от ТП-215 до ТП-203 (ликвидация ВЛ-6 кВ от ТП-215 к ТП-203,230,545, ТП-624,530,570,691) (протяженность по трассе 0,85км) | G_16/1.1.5.2 | 1990 | нд | нд | нд | нд | нд | нд | нд | - | - | + | нд | КЛ 6кВ от ТП-215 до ТП-203 | нд | нд | нд | нд | нд | нд | нд | нд | нд | нд | 6 | 6 | Замещение/обновление электрической сети | - | -
1.2.2.1 | Прокладка кабеля 6кВ от ТП-203 до ТП-624 (протяженность по трассе 1,69км) | G_16/1.1.5.3 | 1990 | нд | нд | нд | нд | нд | нд | нд | - | - | + | нд | КЛ 6кВ от ТП-203 до ТП-624 | нд | нд | нд | нд | нд | нд | нд | нд | нд | нд | 6 | 6 | Замещение/обновление электрической сети | - | -
1.2.2.1 | Прокладка кабеля 6кВ от ТП-624 до ТП-230 с заходом на опору № 54 с 2ЛР в сторону ТП-545,545А (ликвидация ВЛ-6 кВ) (протяженность по трассе 2,80км) | G_16/1.1.5.4 | 1990 | нд | нд | нд | нд | нд | нд | нд | - | - | + | нд | КЛ 6кВ от ТП-624 до ТП-230 с заходом на опору № 54 с 2ЛР в сторону ТП-545,545А | нд | нд | нд | нд | нд | нд | нд | нд | нд | нд | 6 | 6 | Замещение/обновление электрической сети | - | -
1.2.2.1 | Вынос ВЛ-0,4 кВ ТП-1423 из зоны строительства по ул. Майская, 18 (договор № 871 от 09.11.2015 г., протяженность - 0,14 км) | G_16/00033 | 2001 | нд | нд | нд | нд | нд | нд | нд | - | - | - | нд | ВЛ-0,4 кВ ТП-1423 | нд | нд | нд | нд | нд | нд | нд | нд | нд | нд | 0.4 | 0.4 | Замещение/обновление электрической сети | - | -
1.2.2.1 | Вынос ВЛ-0,4 кВ ТП-188 из зоны строительства по ул. Московский пр., 48 (договор № 206 от 30.03.2016 г., протяженность - 0,155 км) | G_16/00034 | 1957 | нд | нд | нд | нд | нд | нд | нд | - | - | - | нд | ВЛ-0,4 кВ ТП-188 | нд | нд | нд | нд | нд | нд | нд | нд | нд | нд | 0.4 | 0.4 | Замещение/обновление электрической сети | - | -
1.2.2.1 | Вынос ВЛ-0,4 кВ КТП-312 из зоны строительства п. Маклок (договор № 556 от 23.06.2016 г., протяженность - 0,258 км) | G_16/00035 | 1952 | нд | нд | нд | нд | нд | нд | нд | - | - | - | нд | ВЛ-0,4 кВ КТП-312 | нд | нд | нд | нд | нд | нд | нд | нд | нд | нд | 0.4 | 0.4 | Замещение/обновление электрической сети | - | -
1.2.2.1 | Вынос ВЛ-0,4 кВ РП-77 из зоны строительства по ул. Московский пр., 179 (договор № 534 от 31.05.2016 г., протяженность - 0,194 км) | G_16/00036 | 2000 | нд | нд | нд | нд | нд | нд | нд | - | - | - | нд | ВЛ-0,4 кВ РП-77 | нд | нд | нд | нд | нд | нд | нд | нд | нд | нд | 0.4 | 0.4 | Замещение/обновление электрической сети | - | -
1.2.2.1 | Вынос ВЛ-0,4 кВ ТП-393 из зоны строительства по ул. Дорожная, 7 (договор № 569 от 15.07.2016 г., протяженность - 0,528 км) | G_16/00037 | 1997 | нд | нд | нд | нд | нд | нд | нд | - | - | - | нд | ВЛ-0,4 кВ ТП-393 | нд | нд | нд | нд | нд | нд | нд | нд | нд | нд | 0.4 | 0.4 | Замещение/обновление электрической сети | - | -
1.2.2.1 | Вынос КЛ-6 кВ ТП-131 - ТП-543 из зоны строительства по ул. Космонавтов, 23/в (договор № 625 от 25.08.2015 г., протяженность - 0,124 км) | G_16/00038 | 1960 | нд | нд | нд | нд | нд | нд | нд | - | - | - | нд | КЛ-6 кВ ТП-131 - ТП-543 | нд | нд | нд | нд | нд | нд | нд | нд | нд | нд | 6 | 6 | Замещение/обновление электрической сети | - | -
1.2.2.1 | Вынос КЛ-6 кВ ТП-40 - ТП-741 из зоны строительства по ул. 45 Стрелковой Дивизии, 62 (договор № 987 от 14.01.2016 г., протяженность - 0,145 км) | G_16/00039 | 1958 | нд | нд | нд | нд | нд | нд | нд | - | - | - | нд | КЛ-6 кВ ТП-40 - ТП-741 | нд | нд | нд | нд | нд | нд | нд | нд | нд | нд | 6 | 6 | Замещение/обновление электрической сети | - | -
1.2.2.1 | Вынос ТП-140 из зоны строительства по ул. Платонова, 9,11 (договор № 1188 от 13.03.2014 г., без увеличения трансформаторной мощности) | G_16/00040 | 1968 | нд | нд | нд | нд | нд | нд | нд | - | - | - | нд | ТП-140 | нд | нд | нд | нд | нд | нд | нд | нд | нд | нд | 6 | 6 | Замещение/обновление электрической сети | - | -
1.2.2.1 | Замена ВЛ-6кВ на КЛ-6кВ ТП-358 -ТП-1552 (демонтаж опор) | G_16/00047 | 1973 | нд | нд | нд | нд | нд | нд | нд | - | - | - | нд | ВЛ-6кВ на КЛ-6кВ ТП-358 -ТП-1552 | нд | нд | нд | нд | нд | нд | нд | нд | нд | нд | 6 | 6 | Замещение/обновление электрической сети | - | -
1.2.2.1 | Замена ВЛ-6кВ на КЛ-6кВ ТП-48 -ТП-659 (демонтаж опор) | G_16/00048 | 1948 | нд | нд | нд | нд | нд | нд | нд | - | - | - | нд | КЛ-6кВ ТП-48 -ТП-659 | нд | нд | нд | нд | нд | нд | нд | нд | нд | нд | 6 | 6 | Замещение/обновление электрической сети | - | -
1.2.2.1 | Замена ВЛ-6кВ на КЛ-6кВ ТП-715-КРУН-КТП-591-КТП-871-КТП-783 (демонтаж опор) | G_16/00049 | 1974 | нд | нд | нд | нд | нд | нд | нд | - | - | - | нд | ВЛ-6кВ на КЛ-6кВ ТП-715-КРУН-КТП-591-КТП-871-КТП-783 | нд | нд | нд | нд | нд | нд | нд | нд | нд | нд | 6 | 6 | Замещение/обновление электрической сети | - | -
1.2.2.1 | Реконструкция ВЛ-0,4 кВ от ТП- 1571 с монтажом кабельных линий (протяженность по трассе 4,98 км) | E_17/1.1.1.1 | 1956 | нд | нд | нд | нд | нд | нд | нд | - | - | + | нд | ВЛ-0,4 кВ от ТП- 1571 | нд | нд | нд | нд | нд | нд | нд | нд | нд | нд | 0.4 | 0.4 | Замещение/обновление электрической сети | - | -
1.2.2.1 | Реконструкция ВЛ-0,4 кВ от ТП- 1708 с монтажом кабельных линий п. Тенистый (протяженность по трассе 4,65 км) | E_17/1.1.1.2 | 1990 | нд | нд | нд | нд | нд | нд | нд | - | - | + | нд | ВЛ-0,4 кВ от ТП- 1708 | нд | нд | нд | нд | нд | нд | нд | нд | нд | нд | 0.4 | 0.4 | Замещение/обновление электрической сети | - | -
1.2.2.1 | Реконструкция ВЛ-0,4 кВ от ТП- 201А с монтажом кабельных линий (протяженность по трассе 1,86 км) | E_17/1.1.1.3 | 1957 | нд | нд | нд | нд | нд | нд | нд | - | - | + | нд | ВЛ-0,4 кВ от ТП- 201А | нд | нд | нд | нд | нд | нд | нд | нд | нд | нд | 0.4 | 0.4 | Замещение/обновление электрической сети | - | -
1.2.2.1 | Реконструкция ВЛ-0,4 кВ от ТП- 354Н с монтажом кабельных линий (протяженность по трассе 2,78 км) | E_17/1.1.1.4 | 1961 | нд | нд | нд | нд | нд | нд | нд | - | - | + | нд | ВЛ-0,4 кВ от ТП- 354Н | нд | нд | нд | нд | нд | нд | нд | нд | нд | нд | 0.4 | 0.4 | Замещение/обновление электрической сети | - | -
1.2.2.1 | Реконструкция ВЛ-0,4 кВ от ТП- 213 с монтажом кабельных линий (протяженность по трассе 1,51 км) | H_17/1.1.1.5 | 1954 | нд | нд | нд | нд | нд | нд | нд | - | - | + | нд | ВЛ-0,4 кВ от ТП- 213 | нд | нд | нд | нд | нд | нд | нд | нд | нд | нд | 0.4 | 0.4 | Замещение/обновление электрической сети | - | -
1.2.2.1 | Реконструкция ВЛ-0,4 кВ от КТП- 1297 от опоры №38 до опоры №42 ул.Ключевая (протяженность по трассе 0,12км) | H_17/1.1.1.6 | 1997 | нд | нд | нд | нд | нд | нд | нд | - | - | + | нд | ВЛ-0,4 кВ от КТП- 1297 от опоры №38 до опоры №42 ул.Ключевая | нд | нд | нд | нд | нд | нд | нд | нд | нд | нд | 0.4 | 0.4 | Замещение/обновление электрической сети | - | -
1.2.2.1 | Реконструкция ВЛ-0,4 кВ от ТП- 14А с монтажом кабельных линий (протяженность по трассе 4,01 км) | H_17/1.1.1.7 | 1947 | нд | нд | нд | нд | нд | нд | нд | - | - | - | нд | ВЛ-0,4 кВ от ТП- 14А | нд | нд | нд | нд | нд | нд | нд | нд | нд | нд | 0.4 | 0.4 | Замещение/обновление электрической сети | - | -
1.2.2.1 | Реконструкция КЛ 0,4 кВ от оп.№49 до оп.№62 (ТП-79) (протяженность по трассе 0,34км) | H_17/1.1.2 | 1954 | нд | нд | нд | нд | нд | нд | нд | - | - | - | нд | КЛ 0,4 кВ ТП-79 от оп.№49 до оп.№62 | нд | нд | нд | нд | нд | нд | нд | нд | нд | нд | 0.4 | 0.4 | Замещение/обновление электрической сети | - | -
1.2.2.1 | Реконструкция КЛ 0,4 кВ от ТП-411 - ул. Б. роща, 60 (протяженность по трассе 0,14км) | E_17/1.1.3.1 | 1962 | нд | нд | нд | нд | нд | нд | нд | - | - | + | нд | КЛ 0,4 кВ от ТП-411 - ул. Б. роща, 60 | нд | нд | нд | нд | нд | нд | нд | нд | нд | нд | 0.4 | 0.4 | Замещение/обновление электрической сети | - | -
1.2.2.1 | Реконструкция КЛ 0,4 кВ от ТП-411 - ул. Б. роща, 48 (протяженность по трассе 0,03км) | E_17/1.1.3.2 | 1963 | нд | нд | нд | нд | нд | нд | нд | - | - | + | нд | КЛ 0,4 кВ от ТП-411 - ул. Б. роща, 48 | нд | нд | нд | нд | нд | нд | нд | нд | нд | нд | 0.4 | 0.4 | Замещение/обновление электрической сети | - | -
1.2.2.1 | Реконструкция КЛ 0,4 кВ от ТП-411 - ул. Б. роща, 44 (протяженность по трассе 0,16км) | E_17/1.1.3.3 | 1988 | нд | нд | нд | нд | нд | нд | нд | - | - | + | нд | КЛ 0,4 кВ от ТП-411 - ул. Б. роща, 44 | нд | нд | нд | нд | нд | нд | нд | нд | нд | нд | 0.4 | 0.4 | Замещение/обновление электрической сети | - | -
1.2.2.1 | Реконструкция КЛ 0,4 кВ от ТП-411 - ул. Б. роща, 46 (протяженность по трассе 0,15км) | E_17/1.1.3.4 | 1988 | нд | нд | нд | нд | нд | нд | нд | - | - | + | нд | КЛ 0,4 кВ от ТП-411 - ул. Б. роща, 46 | нд | нд | нд | нд | нд | нд | нд | нд | нд | нд | 0.4 | 0.4 | Замещение/обновление электрической сети | - | -
1.2.2.1 | Реконструкция КЛ 0,4 кВ от ТП-411 - ул. Б. роща, 58-62 (протяженность по трассе 0,39км) | E_17/1.1.3.5 | 1988 | нд | нд | нд | нд | нд | нд | нд | - | - | + | нд | КЛ 0,4 кВ от ТП-411 - ул. Б. роща, 58-62 | нд | нд | нд | нд | нд | нд | нд | нд | нд | нд | 0.4 | 0.4 | Замещение/обновление электрической сети | - | -
1.2.2.1 | Реконструкция КЛ 0,4 кВ от ТП-411 - ул. Б. роща, 52 (протяженность по трассе 0,13км) | E_17/1.1.3.6 | 1988 | нд | нд | нд | нд | нд | нд | нд | - | - | + | нд | КЛ 0,4 кВ от ТП-411 - ул. Б. роща, 52 | нд | нд | нд | нд | нд | нд | нд | нд | нд | нд | 0.4 | 0.4 | Замещение/обновление электрической сети | - | -
1.2.2.1 | Реконструкция КЛ 0,4 кВ от ТП-411 - ул. Б. роща, 56,56а ( протяженность по трассе 0,50км) | E_17/1.1.3.7 | 1988 | нд | нд | нд | нд | нд | нд | нд | - | - | + | нд | КЛ 0,4 кВ от ТП-411 - ул. Б. роща, 56,56а | нд | нд | нд | нд | нд | нд | нд | нд | нд | нд | 0.4 | 0.4 | Замещение/обновление электрической сети | - | -
1.2.2.1 | Реконструкция КЛ 0,4 кВ от РП-18 - Ленинский пр-т , 113 (протяженность по трассе 0,09км) | E_17/1.1.3.8 | 1969 | нд | нд | нд | нд | нд | нд | нд | - | - | + | нд | КЛ 0,4 кВ от РП-18 - Ленинский пр-т , 113 | нд | нд | нд | нд | нд | нд | нд | нд | нд | нд | 0.4 | 0.4 | Замещение/обновление электрической сети | - | -
1.2.2.1 | Реконструкция КЛ 0,4 кВ от ТП-1177 - ул.Ленинградская,55 (протяженность по трассе 0,22км) | E_17/1.1.3.9 | 1955 | нд | нд | нд | нд | нд | нд | нд | - | - | + | нд | КЛ 0,4 кВ от ТП-1177 - ул.Ленинградская,55 | нд | нд | нд | нд | нд | нд | нд | нд | нд | нд | 0.4 | 0.4 | Замещение/обновление электрической сети | - | -
1.2.2.1 | Реконструкция КЛ 0,4 кВ от ТП-1182 -ул.Г.Стратосферы,13 (протяженность по трассе 0,20км) | E_17/1.1.3.10 | 1956 | нд | нд | нд | нд | нд | нд | нд | - | - | + | нд | КЛ 0,4 кВ от ТП-1182 -ул.Г.Стратосферы,13 | нд | нд | нд | нд | нд | нд | нд | нд | нд | нд | 0.4 | 0.4 | Замещение/обновление электрической сети | - | -
1.2.2.1 | Реконструкция КЛ 0,4 кВ от ТП-894 - ул. Б. Хмельницкого, 30а (протяженность по трассе 0,21км) | E_17/1.1.3.11 | 1980 | нд | нд | нд | нд | нд | нд | нд | - | - | + | нд | КЛ 0,4 кВ от ТП-894 - ул. Б. Хмельницкого, 30а | нд | нд | нд | нд | нд | нд | нд | нд | нд | нд | 0.4 | 0.4 | Замещение/обновление электрической сети | - | -
1.2.2.1 | Реконструкция 6,10кВ ТП-211-ТП-373 (протяженность по трассе 0,10км) | H_17/1.1.4.1 | 1980 | нд | нд | нд | нд | нд | нд | нд | - | - | + | нд | КЛ 6,10кВ ТП-211-ТП-373 | нд | нд | нд | нд | нд | нд | нд | нд | нд | нд | 6 | 6 | Замещение/обновление электрической сети | - | -
1.2.2.1 | Реконструкция 6,10кВ ТП-200-ТП-125 (протяженность по трассе 0,52км) | H_17/1.1.4.2 | 1951 | нд | нд | нд | нд | нд | нд | нд | - | - | + | нд | КЛ 6,10кВ ТП-200-ТП-125 | нд | нд | нд | нд | нд | нд | нд | нд | нд | нд | 6 | 6 | Замещение/обновление электрической сети | - | -
1.2.2.1 | Реконструкция 6,10кВ ТП-169 -ТП-1168 (протяженность по трассе 0,52км) | H_17/1.1.4.3 | 1953 | нд | нд | нд | нд | нд | нд | нд | - | - | + | нд | КЛ 6,10кВ ТП-169 -ТП-1168 | нд | нд | нд | нд | нд | нд | нд | нд | нд | нд | 6 | 6 | Замещение/обновление электрической сети | - | -
1.2.2.1 | Реконструкция 6,10кВ ТП-366н - ТП-205н (протяженность по трассе 0,47км) | H_17/1.1.4.4 | 1952 | нд | нд | нд | нд | нд | нд | нд | - | - | + | нд | КЛ 6,10кВ ТП-366н - ТП-205н | нд | нд | нд | нд | нд | нд | нд | нд | нд | нд | 6 | 6 | Замещение/обновление электрической сети | - | -
1.2.2.1 | Реконструкция 6,10кВ ТП-231-КТП-1154 (протяженность по трассе 0,55км) | H_17/1.1.4.5 | 1964 | нд | нд | нд | нд | нд | нд | нд | - | - | + | нд | КЛ 6,10кВ ТП-231-КТП-1154 | нд | нд | нд | нд | нд | нд | нд | нд | нд | нд | 6 | 6 | Замещение/обновление электрической сети | - | -
1.2.2.1 | Реконструкция 6,10кВ РП-12-ТП-231 (протяженность по трассе 0,45км) | H_17/1.1.4.6 | 1956 | нд | нд | нд | нд | нд | нд | нд | - | - | + | нд | КЛ 6,10кВ РП-12-ТП-231 | нд | нд | нд | нд | нд | нд | нд | нд | нд | нд | 6 | 6 | Замещение/обновление электрической сети | - | -
1.2.2.1 | Реконструкция КЛ-6,10кВ РП-17-ТП-708 (протяженность по трассе 0,82км) | H_17/1.1.4.7 | нд | нд | нд | нд | нд | нд | нд | нд | - | - | + | нд | нд | нд | нд | нд | нд | нд | нд | нд | нд | нд | нд | нд | нд | нд | нд | нд
1.2.2.1 | Прокладка кабеля 3х95 от ТП-55 до ТП-487 (ликвидация ВЛ-6 кВ от ТП-55 до ТП-487) (протяженность по трассе 0,82км) | E_17/1.1.6 | нд | нд | нд | нд | нд | нд | нд | нд | - | - | + | нд | нд | нд | нд | нд | нд | нд | нд | нд | нд | нд | нд | нд | нд | нд | нд | нд
1.2.2.1 | Реконструкция ВЛ-0,4 кВ от ТП- 593 с монтажом кабельных линий (протяженность по трассе 7,165 км) | E_18/1.1.1.1 | 1968 | нд | нд | нд | нд | нд | нд | нд | - | - | + | нд | ВЛ-0,4 кВ от ТП- 593 | нд | нд | нд | нд | нд | нд | нд | нд | нд | нд | 0.4 | 0.4 | Замещение/обновление электрической сети | - | -
1.2.2.1 | Реконструкция ВЛ-0,4 кВ от ТП- 58 с монтажом кабельных линий п. Тенистый (протяженность по трассе 8,183 км) | E_18/1.1.1.2 | 1963 | нд | нд | нд | нд | нд | нд | нд | - | - | + | нд | ВЛ-0,4 кВ от ТП- 58 | нд | нд | нд | нд | нд | нд | нд | нд | нд | нд | 0.4 | 0.4 | Замещение/обновление электрической сети | - | -
1.2.2.1 | Реконструкция ВЛ-0,4 кВ от ТП- 353 с монтажом кабельных линий (протяженность по трассе 2,963 км) | E_18/1.1.1.3 | 1961 | нд | нд | нд | нд | нд | нд | нд | - | - | + | нд | ВЛ-0,4 кВ от ТП- 353 | нд | нд | нд | нд | нд | нд | нд | нд | нд | нд | 0.4 | 0.4 | Замещение/обновление электрической сети | - | -
1.2.2.1 | Реконструкция ВЛ-0,4 кВ от ТП- 13 с монтажом кабельных линий (протяженность по трассе 2,984 км) | E_18/1.1.1.4 | 1961 | нд | нд | нд | нд | нд | нд | нд | - | - | + | нд | ВЛ-0,4 кВ от ТП- 13 | нд | нд | нд | нд | нд | нд | нд | нд | нд | нд | 0.4 | 0.4 | Замещение/обновление электрической сети | - | -
1.2.2.1 | Реконструкция ВЛ-0,4 кВ от ТП- 354 с монтажом кабельных линий (протяженность по трассе 2,775 км) | E_18/1.1.1.5 | 1961 | нд | нд | нд | нд | нд | нд | нд | - | - | + | нд | ВЛ-0,4 кВ от ТП- 354 | нд | нд | нд | нд | нд | нд | нд | нд | нд | нд | 0.4 | 0.4 | Замещение/обновление электрической сети | - | -
1.2.2.1 | Реконструкция ВЛ-0,4 кВ от ТП- 86 с монтажом кабельных линий (протяженность по трассе 2,5 км) | E_18/1.1.1.6 | 1990 | нд | нд | нд | нд | нд | нд | нд | - | - | + | нд | ВЛ-0,4 кВ от ТП- 86 | нд | нд | нд | нд | нд | нд | нд | нд | нд | нд | 0.4 | 0.4 | Замещение/обновление электрической сети | - | -
1.2.2.1 | Реконструкция КЛ 0,4 кВ от ТП-1075 - ул. Жукова, 9 (протяженность по трассе 0,576 км) | E_18/1.1.2.1 | 1988 | нд | нд | нд | нд | нд | нд | нд | - | - | + | нд | КЛ 0,4 кВ от ТП-1075 - ул. Жукова, 9 | нд | нд | нд | нд | нд | нд | нд | нд | нд | нд | 0.4 | 0.4 | Замещение/обновление электрической сети | - | -
1.2.2.1 | Реконструкция КЛ 0,4 кВ от ТП-1075 - ул. Бульвар Победы, 8 щ.1 (протяженность по трассе 0,41км) | E_18/1.1.2.2 | 1988 | нд | нд | нд | нд | нд | нд | нд | - | - | + | нд | КЛ 0,4 кВ от ТП-1075 - ул. Бульвар Победы, 8 щ.1 | нд | нд | нд | нд | нд | нд | нд | нд | нд | нд | 0.4 | 0.4 | Замещение/обновление электрической сети | - | -
1.2.2.1 | Реконструкция КЛ 0,4 кВ от ТП-1075 - ул. Бульвар Победы, 8 щ.2 (протяженность по трассе 0,224 км) | E_18/1.1.2.3 | 1988 | нд | нд | нд | нд | нд | нд | нд | - | - | + | нд | КЛ 0,4 кВ от ТП-1075 - ул. Бульвар Победы, 8 щ.2 | нд | нд | нд | нд | нд | нд | нд | нд | нд | нд | 0.4 | 0.4 | Замещение/обновление электрической сети | - | -
1.2.2.1 | Реконструкция КЛ 0,4 кВ от ТП-ТП-278 - ул. Газовая, 16 (протяженность по трассе 0,145 км) | E_18/1.1.2.4 | 1962 | нд | нд | нд | нд | нд | нд | нд | - | - | + | нд | КЛ 0,4 кВ от ТП-ТП-278 - ул. Газовая, 16 | нд | нд | нд | нд | нд | нд | нд | нд | нд | нд | 0.4 | 0.4 | Замещение/обновление электрической сети | - | -
1.2.2.1 | Реконструкция КЛ 0,4 кВ от ТП-619 - пр. Труда, 33 (протяженность по трассе 0,120 км) | E_18/1.1.2.5 | 1973 | нд | нд | нд | нд | нд | нд | нд | - | - | + | нд | КЛ 0,4 кВ от ТП-619 - пр. Труда, 33 | нд | нд | нд | нд | нд | нд | нд | нд | нд | нд | 0.4 | 0.4 | Замещение/обновление электрической сети | - | -
1.2.2.1 | Реконструкция КЛ 0,4 кВ от ТП-66 - столовая, ул. Дарвина, 16 (протяженность по трассе 0,230 км) | E_18/1.1.2.6 | 1953 | нд | нд | нд | нд | нд | нд | нд | - | - | + | нд | КЛ 0,4 кВ от ТП-66 - столовая, ул. Дарвина, 16 | нд | нд | нд | нд | нд | нд | нд | нд | нд | нд | 0.4 | 0.4 | Замещение/обновление электрической сети | - | -
1.2.2.1 | Реконструкция КЛ 0,4 кВ от ТП-224 - ул. Чайковского, 8 щ. 1 (протяженность по трассе 0,160 км) | E_18/1.1.2.7 | 1958 | нд | нд | нд | нд | нд | нд | нд | - | - | + | нд | КЛ 0,4 кВ от ТП-224 - ул. Чайковского, 8 щ. 1 | нд | нд | нд | нд | нд | нд | нд | нд | нд | нд | 0.4 | 0.4 | Замещение/обновление электрической сети | - | -
1.2.2.1 | Реконструкция КЛ 0,4 кВ от ТП-224 - ул. Чайковского, 8 щ. 2 (протяженность по трассе 0,142 км) | E_18/1.1.2.8 | 1958 | нд | нд | нд | нд | нд | нд | нд | - | - | + | нд | КЛ 0,4 кВ от ТП-224 - ул. Чайковского, 8 щ. 2 | нд | нд | нд | нд | нд | нд | нд | нд | нд | нд | 0.4 | 0.4 | Замещение/обновление электрической сети | - | -
1.2.2.1 | Реконструкция КЛ 0,4 кВ от ТП-224 - ул. Чайковского, 8 щ. 3 (протяженность по трассе 0,08 км) | E_18/1.1.2.9 | 1958 | нд | нд | нд | нд | нд | нд | нд | - | - | + | нд | КЛ 0,4 кВ от ТП-224 - ул. Чайковского, 8 щ. 3 | нд | нд | нд | нд | нд | нд | нд | нд | нд | нд | 0.4 | 0.4 | Замещение/обновление электрической сети | - | -
1.2.2.1 | Реконструкция КЛ 0,4 кВ от ТП-247 - ул. К. Маркса, 38 (протяженность по трассе 0,111 км) | E_18/1.1.2.10 | 1982 | нд | нд | нд | нд | нд | нд | нд | - | - | + | нд | КЛ 0,4 кВ от ТП-247 - ул. К. Маркса, 38 | нд | нд | нд | нд | нд | нд | нд | нд | нд | нд | 0.4 | 0.4 | Замещение/обновление электрической сети | - | -
1.2.2.1 | Реконструкция КЛ 0,4 кВ от ТП-440 - д/сад, ул. Бульвар пионеров, 7 (протяженность по трассе 0,356 км) | E_18/1.1.2.11 | 1965 | нд | нд | нд | нд | нд | нд | нд | - | - | + | нд | КЛ 0,4 кВ от ТП-440 - д/сад, ул. Бульвар пионеров, 7 | нд | нд | нд | нд | нд | нд | нд | нд | нд | нд | 0.4 | 0.4 | Замещение/обновление электрической сети | - | -
1.2.2.1 | Реконструкция КЛ 0,4 кВ от ТП-824 - ЦТП (протяженность по трассе 0,104 км) | E_18/1.1.2.12 | 1978 | нд | нд | нд | нд | нд | нд | нд | - | - | + | нд | КЛ 0,4 кВ от ТП-824 - ЦТП | нд | нд | нд | нд | нд | нд | нд | нд | нд | нд | 0.4 | 0.4 | Замещение/обновление электрической сети | - | -
1.2.2.1 | Реконструкция КЛ 6,10кВ ТП-627 - ТП-918 (протяженность по трассе 0,214 км) | E_18/1.1.3.1 | 1981 | нд | нд | нд | нд | нд | нд | нд | - | - | + | нд | КЛ 6,10кВ ТП-627 - ТП-918 | нд | нд | нд | нд | нд | нд | нд | нд | нд | нд | 6 | 6 | Замещение/обновление электрической сети | - | -
1.2.2.1 | Реконструкция КЛ 6,10кВ ПС-39 - РП-5 ф.2 (от М2009 до М2010) (протяженность по трассе 2,00 км) | E_18/1.1.3.2 | 1985 | нд | нд | нд | нд | нд | нд | нд | - | - | + | нд | КЛ 6,10кВ ПС-39 - РП-5 ф.2 (от М2009 до М2010) | нд | нд | нд | нд | нд | нд | нд | нд | нд | нд | 6 | 6 | Замещение/обновление электрической сети | - | -
1.2.2.1 | Реконструкция КЛ 6,10кВ ПС-39 - РП-55 ф.22 (от М2009 до М2010) (протяженность по трассе 1,00 км) | E_18/1.1.3.3 | 1984 | нд | нд | нд | нд | нд | нд | нд | - | - | + | нд | КЛ 6,10кВ ПС-39 - РП-55 ф.22 (от М2009 до М2010) | нд | нд | нд | нд | нд | нд | нд | нд | нд | нд | 6 | 6 | Замещение/обновление электрической сети | - | -
1.2.2.1 | Реконструкция КЛ 6,10кВ ПС-39 - РП-55 ф.15 (от М2009 до М2010) (протяженность по трассе 1,00 км) | E_18/1.1.3.4 | 1984 | нд | нд | нд | нд | нд | нд | нд | - | - | + | нд | КЛ 6,10кВ ПС-39 - РП-55 ф.15 (от М2009 до М2010) | нд | нд | нд | нд | нд | нд | нд | нд | нд | нд | 6 | 6 | Замещение/обновление электрической сети | - | -
1.2.2.1 | Реконструкция КЛ 6,10кВ ПС-39 - ТП-794 ф.23 (от М2009 до М2010) (протяженность по трассе 2,00 км) | E_18/1.1.3.5 | 1982 | нд | нд | нд | нд | нд | нд | нд | - | - | + | нд | КЛ 6,10кВ ПС-39 - ТП-794 ф.23 (от М2009 до М2010) | нд | нд | нд | нд | нд | нд | нд | нд | нд | нд | 6 | 6 | Замещение/обновление электрической сети | - | -
1.2.2.1 | Реконструкция КЛ 6,10кВ ТП-913 - ТП-1091 (протяженность по трассе 0,326 км) | E_18/1.1.3.6 | 1989 | нд | нд | нд | нд | нд | нд | нд | - | - | + | нд | КЛ 6,10кВ ТП-913 - ТП-1091 | нд | нд | нд | нд | нд | нд | нд | нд | нд | нд | 6 | 6 | Замещение/обновление электрической сети | - | -
1.2.2.1 | Реконструкция КЛ 6,10кВ РП-43 - ТП-1163 (протяженность по трассе 2,75км) | E_18/1.1.3.7 | 1980 | нд | нд | нд | нд | нд | нд | нд | - | - | + | нд | КЛ 6,10кВ РП-43 - ТП-1163 | нд | нд | нд | нд | нд | нд | нд | нд | нд | нд | 6 | 6 | Замещение/обновление электрической сети | - | -
1.2.2.1 | Реконструкция ВЛ-0,4 кВ от ТП- 86 с монтажом кабельных линий (протяженность по трассе 3,56 км) | E_19/1.1.1.1 | 1990 | нд | нд | нд | нд | нд | нд | нд | - | - | + | нд | ВЛ-0,4 кВ от ТП- 86 | нд | нд | нд | нд | нд | нд | нд | нд | нд | нд | 0.4 | 0.4 | Замещение/обновление электрической сети | - | -
1.2.2.1 | Реконструкция ВЛ-0,4 кВ от ТП- 412 с монтажом кабельных линий (протяженность по трассе 0,91 км) | E_19/1.1.1.2 | 1962 | нд | нд | нд | нд | нд | нд | нд | - | - | + | нд | ВЛ-0,4 кВ от ТП- 412 | нд | нд | нд | нд | нд | нд | нд | нд | нд | нд | 0.4 | 0.4 | Замещение/обновление электрической сети | - | -
1.2.2.1 | Реконструкция ВЛ-0,4 кВ от ТП- 33 с монтажом кабельных линий (протяженность по трассе 7,44 км) | E_19/1.1.1.3 | 1950; 1997 | нд | нд | нд | нд | нд | нд | нд | - | - | + | нд | ВЛ-0,4 кВ от ТП- 33 | нд | нд | нд | нд | нд | нд | нд | нд | нд | нд | 0.4 | 0.4 | Замещение/обновление электрической сети | - | -
1.2.2.1 | Реконструкция КЛ 0,4 кВ от ТП-811 - ул. Димитрова, 79 щ. 1 (протяженностью по трассе 0,24км) | E_19/1.1.2.1 | 1987 | нд | нд | нд | нд | нд | нд | нд | - | - | + | нд | КЛ 0,4 кВ от ТП-811 - ул. Димитрова, 79 щ. 1 | нд | нд | нд | нд | нд | нд | нд | нд | нд | нд | 0.4 | 0.4 | Замещение/обновление электрической сети | - | -
1.2.2.1 | Реконструкция КЛ 0,4 кВ от ТП-811 - ул. Димитрова, 79 щ. 1-щ. 2 (протяженностью по трассе 0,09 км) | E_19/1.1.2.2 | 1987 | нд | нд | нд | нд | нд | нд | нд | - | - | + | нд | КЛ 0,4 кВ от ТП-811 - ул. Димитрова, 79 щ. 1-щ. 2 | нд | нд | нд | нд | нд | нд | нд | нд | нд | нд | 0.4 | 0.4 | Замещение/обновление электрической сети | - | -
1.2.2.1 | Реконструкция КЛ 0,4 кВ от ТП-811 - ул. Димитрова, 79 щ. 2-щ. 3 (протяженностью по трассе 0,07 км) | E_19/1.1.2.3 | 1987 | нд | нд | нд | нд | нд | нд | нд | - | - | + | нд | КЛ 0,4 кВ от ТП-811 - ул. Димитрова, 79 щ. 2-щ. 3 | нд | нд | нд | нд | нд | нд | нд | нд | нд | нд | 0.4 | 0.4 | Замещение/обновление электрической сети | - | -
1.2.2.1 | Реконструкция КЛ 0,4 кВ от ТП-1117 - Ленинский пр-т, 65 (протяженностью по трассе 0,42 км) | E_19/1.1.2.4 | 1991 | нд | нд | нд | нд | нд | нд | нд | - | - | + | нд | КЛ 0,4 кВ от ТП-1117 - Ленинский пр-т, 65 | нд | нд | нд | нд | нд | нд | нд | нд | нд | нд | 0.4 | 0.4 | Замещение/обновление электрической сети | - | -
1.2.2.1 | Реконструкция КЛ 0,4 кВ от ТП-1093 - ЦТП 30/2 ул. Новосибирская (протяженностью по трассе 0,09 км) | E_19/1.1.2.5 | 1989 | нд | нд | нд | нд | нд | нд | нд | - | - | + | нд | КЛ 0,4 кВ от ТП-1093 - ЦТП 30/2 ул. Новосибирская | нд | нд | нд | нд | нд | нд | нд | нд | нд | нд | 0.4 | 0.4 | Замещение/обновление электрической сети | - | -
1.2.2.1 | Реконструкция КЛ 0,4 кВ от ТП-1076 - ж/д 28 ул. Бульвар Победы(протяженностью по трассе 0,20км) | E_19/1.1.2.6 | 1988 | нд | нд | нд | нд | нд | нд | нд | - | - | + | нд | КЛ 0,4 кВ от ТП-1076 - ж/д 28 ул. Бульвар Победы | нд | нд | нд | нд | нд | нд | нд | нд | нд | нд | 0.4 | 0.4 | Замещение/обновление электрической сети | - | -
1.2.2.1 | Реконструкция КЛ 0,4 кВ от ТП-1076 - ж/д 26 ул. Бульвар Победы(протяженностью по трассе 0,14км) | E_19/1.1.2.7 | 1988 | нд | нд | нд | нд | нд | нд | нд | - | - | + | нд | ТП-1076 - ж/д 26 ул. Бульвар Победы | нд | нд | нд | нд | нд | нд | нд | нд | нд | нд | 0.4 | 0.4 | Замещение/обновление электрической сети | - | -
1.2.2.1 | Реконструкция КЛ 0,4 кВ от ТП-1076 - ж/д 24 ул. Бульвар Победы(протяженностью по трассе 0,09км) | E_19/1.1.2.8 | 1988 | нд | нд | нд | нд | нд | нд | нд | - | - | + | нд | КЛ 0,4 кВ от ТП-1076 - ж/д 24 ул. Бульвар Победы | нд | нд | нд | нд | нд | нд | нд | нд | нд | нд | 0.4 | 0.4 | Замещение/обновление электрической сети | - | -
1.2.2.1 | Реконструкция КЛ 0,4 кВ от ТП-646 - ул. Переверткина, 18 (протяженностью по трассе 0,30км) | E_19/1.1.2.9 | 1972 | нд | нд | нд | нд | нд | нд | нд | - | - | + | нд | КЛ 0,4 кВ от ТП-646 - ул. Переверткина, 18 | нд | нд | нд | нд | нд | нд | нд | нд | нд | нд | 0.4 | 0.4 | Замещение/обновление электрической сети | - | -
1.2.2.1 | Реконструкция КЛ 0,4 кВ от ТП-646 - ул. 25 Января, 8 (протяженностью по трассе 0,14км) | E_19/1.1.2.10 | 1971 | нд | нд | нд | нд | нд | нд | нд | - | - | + | нд | КЛ 0,4 кВ от ТП-646 - ул. 25 Января, 8 | нд | нд | нд | нд | нд | нд | нд | нд | нд | нд | 0.4 | 0.4 | Замещение/обновление электрической сети | - | -
1.2.2.1 | Реконструкция КЛ 0,4 кВ от ТП-855 - ул. Бульвар Победы, 7 п.№8 (протяженностью по трассе 0,49 км) | E_19/1.1.2.11 | 1979 | нд | нд | нд | нд | нд | нд | нд | - | - | + | нд | КЛ 0,4 кВ от ТП-855 - ул. Бульвар Победы, 7 п.№8 | нд | нд | нд | нд | нд | нд | нд | нд | нд | нд | 0.4 | 0.4 | Замещение/обновление электрической сети | - | -
1.2.2.1 | Реконструкция КЛ 0,4 кВ от ТП-855 - ул. Бульвар Победы, 7 (протяженностью по трассе 0,28 км) | E_19/1.1.2.12 | 1988 | нд | нд | нд | нд | нд | нд | нд | - | - | + | нд | КЛ 0,4 кВ от ТП-855 - ул. Бульвар Победы, 7 | нд | нд | нд | нд | нд | нд | нд | нд | нд | нд | 0.4 | 0.4 | Замещение/обновление электрической сети | - | -
1.2.2.1 | Реконструкция КЛ 6,10кВ ПС-10 - РП-5 ф. 403 (протяженностью по трассе 2,67 км) | E_19/1.1.3.1 | 1958 | нд | нд | нд | нд | нд | нд | нд | - | - | + | нд | КЛ 6,10кВ ПС-10 - РП-5 ф. 403 | нд | нд | нд | нд | нд | нд | нд | нд | нд | нд | 6 | 6 | Замещение/обновление электрической сети | - | -
1.2.2.1 | Реконструкция КЛ 6,10кВ ТП-341 - ТП-238 (протяженностью по трассе 0,48 км) | E_19/1.1.3.2 | 1960 | нд | нд | нд | нд | нд | нд | нд | - | - | + | нд | КЛ 6,10кВ ТП-341 - ТП-238 | нд | нд | нд | нд | нд | нд | нд | нд | нд | нд | 6 | 6 | Замещение/обновление электрической сети | - | -
1.2.2.1 | Реконструкция КЛ 6,10кВТП-341 - ТП-276 (протяженностью по трассе 0,56 км) | E_19/1.1.3.3 | 1957 | нд | нд | нд | нд | нд | нд | нд | - | - | + | нд | КЛ 6,10кВТП-341 - ТП-276 | нд | нд | нд | нд | нд | нд | нд | нд | нд | нд | 6 | 6 | Замещение/обновление электрической сети | - | -
1.2.2.1 | Реконструкция КЛ 6,10кВ РП-40-ТП-855 (протяженностью по трассе 0,34 км) | E_19/1.1.3.4 | 1978 | нд | нд | нд | нд | нд | нд | нд | - | - | + | нд | КЛ 6,10кВ РП-40-ТП-855 | нд | нд | нд | нд | нд | нд | нд | нд | нд | нд | 6 | 6 | Замещение/обновление электрической сети | - | -
1.2.2.1 | Реконструкция КЛ 6,10кВ ТП-855-ТП-1077 (протяженностью по трассе 0,83 км) | E_19/1.1.3.5 | 1987 | нд | нд | нд | нд | нд | нд | нд | - | - | + | нд | КЛ 6,10кВ ТП-855-ТП-1077 | нд | нд | нд | нд | нд | нд | нд | нд | нд | нд | 6 | 6 | Замещение/обновление электрической сети | - | -
1.2.2.1 | Реконструкция КЛ 6,10кВ ТП-1002 - ТП-1007 (протяженностью по трассе 0,28 км) | E_19/1.1.3.6 | 1986 | нд | нд | нд | нд | нд | нд | нд | - | - | + | нд | КЛ 6,10кВ ТП-1002 - ТП-1007 | нд | нд | нд | нд | нд | нд | нд | нд | нд | нд | 6 | 6 | Замещение/обновление электрической сети | - | -
1.2.2.1 | Реконструкция КЛ 6,10кВ РП-54-ТП-1007 (протяженностью по трассе 0,92км) | E_19/1.1.3.7 | 1986 | нд | нд | нд | нд | нд | нд | нд | - | - | + | нд | КЛ 6,10кВ РП-54-ТП-1007 | нд | нд | нд | нд | нд | нд | нд | нд | нд | нд | 6 | 6 | Замещение/обновление электрической сети | - | -
1.2.2.1 | Реконструкция КЛ 6,10кВ ТП-421 - ТП-677 (протяженностью по трассе 0,08 км) | E_19/1.1.3.8 | 1972 | нд | нд | нд | нд | нд | нд | нд | - | - | + | нд | КЛ 6,10кВ ТП-421 - ТП-677 | нд | нд | нд | нд | нд | нд | нд | нд | нд | нд | 6 | 6 | Замещение/обновление электрической сети | - | -
1.2.2.1 | Реконструкция КЛ 6,10кВ ТП-632 - ТП-677 (протяженностью по трассе 0,54 км) | E_19/1.1.3.9 | 1972 | нд | нд | нд | нд | нд | нд | нд | - | - | + | нд | КЛ 6,10кВ ТП-632 - ТП-677 | нд | нд | нд | нд | нд | нд | нд | нд | нд | нд | 6 | 6 | Замещение/обновление электрической сети | - | -
1.2.2.1 | Реконструкция КЛ 6,10кВ РП-44 - ТП-752 (протяженностью по трассе 1,42 км) | E_19/1.1.3.10 | 1980 | нд | нд | нд | нд | нд | нд | нд | - | - | + | нд | КЛ 6,10кВ РП-44 - ТП-752 | нд | нд | нд | нд | нд | нд | нд | нд | нд | нд | 6 | 6 | Замещение/обновление электрической сети | - | -
1.2.2.2 | Модернизация, техническое перевооружение линий электропередачи, всего, в том числе: | Г | нд | нд | нд | нд | нд | нд | нд | нд | нд | нд | нд | нд | нд | нд | нд | нд | нд | нд | нд | нд | нд | нд | нд | нд | нд | нд | нд | нд
1.2.3 | Развитие и модернизация учета электрической энергии (мощности), всего, в том числе: | Г | нд | нд | нд | нд | нд | нд | нд | нд | нд | нд | нд | нд | нд | нд | нд | нд | нд | нд | нд | нд | нд | нд | нд | нд | нд | нд | нд | нд
1.2.3.1 | Установка приборов учета, класс напряжения 0,22 (0,4) кВ, всего, в том числе: | Г | нд | нд | нд | нд | нд | нд | нд | нд | нд | нд | нд | нд | нд | нд | нд | нд | нд | нд | нд | нд | нд | нд | нд | нд | нд | нд | нд | нд
1.2.3.2 | Установка приборов учета, класс напряжения 6 (10) кВ, всего, в том числе: | Г | нд | нд | нд | нд | нд | нд | нд | нд | нд | нд | нд | нд | нд | нд | нд | нд | нд | нд | нд | нд | нд | нд | нд | нд | нд | нд | нд | нд
1.2.3.2 | Установка автоматизированной информационно-измерительной системы контроля учета электрической энергии в РП (2шт.) | E_15/2.2.2.1 | нд | нд | нд | нд | нд | нд | нд | нд | - | + | нд | нд | нд | нд | нд | нд | нд | нд | нд | нд | нд | нд | нд | нд | нд | нд | нд | нд
1.2.3.3 | Установка автоматизированной информационно-измерительной системы контроля учета электрической энергии в РП (22шт.) | E_15/2.2.2.2 | нд | нд | нд | нд | нд | нд | нд | нд | - | + | нд | нд | нд | нд | нд | нд | нд | нд | нд | нд | нд | нд | нд | нд | нд | нд | нд | нд
1.2.3.2 | Установка автоматизированной информационно-измерительной системы контроля учета электрической энергии в РП (6шт.) | G_16/2.2.2 | нд | нд | нд | нд | нд | нд | нд | нд | - | + | нд | нд | нд | нд | нд | нд | нд | нд | нд | нд | нд | нд | нд | нд | нд | нд | нд | нд
1.2.3.2 | Установка автоматизированной информационно-измерительной системы контроля учета электрической энергии в РП (4шт.) | H_17/2.1.1 | нд | нд | нд | нд | нд | нд | нд | нд | - | + | нд | нд | нд | нд | нд | нд | нд | нд | нд | нд | нд | нд | нд | нд | нд | нд | нд | нд
1.2.3.2 | Установка автоматизированной информационно-измерительной системы контроля учета электрической энергии в РП (2шт.) | E_18/2.2.3 | нд | нд | нд | нд | нд | нд | нд | нд | - | + | нд | нд | нд | нд | нд | нд | нд | нд | нд | нд | нд | нд | нд | нд | нд | нд | нд | нд
1.2.3.2 | Установка автоматизированной информационно-измерительной системы контроля учета электрической энергии в РП (2шт.) | E_19/2.2.3 | нд | нд | нд | нд | нд | нд | нд | нд | - | + | нд | нд | нд | нд | нд | нд | нд | нд | нд | нд | нд | нд | нд | нд | нд | нд | нд | нд